## Прайс лист 2022
Прайс лист НЕ ЯВЛЯЕТСЯ ОФЕРТОЙ
Условия сотрудничества уточняйте у наших менеджеров
|  |  |  | Расчет заказа |  |  | МРЦ 28%
Артикул | Номенклатура | Базовая цена в руб. с НДС | Ваша скидка (%) | Наличие | Заказ | Сумма в руб. с НДС | Ед. | Количество в упаковке |  |  | Код класса ETIM | Код Минимакс
|  |  | 5 |  | 0 | 0 |  | Транс. | Групп. | Мин.
Приборы учета, контроля и измерения ASTER
Трансформаторы тока измерительные ASTER 0,66 кВ
Трансформаторы тока опорные ASTER TT-A
Трансформаторы тока опорные ASTER TT-A, класс точности 0,5
tt-a-30 | Трансформатор тока опорный ТТ-A 30/5 0,5 ASTER | 1555.4 | 1477.63 | 48 |  | 0 | шт | 18 | 3 | 0 | EC002048 | 2030901024
tt-a-40 | Трансформатор тока опорный ТТ-A 40/5 0,5 ASTER | 1602.24 | 1522.128 | 8 |  | 0 | шт | 18 | 3 | 0 | EC002048 | 2030901025
tt-a-60 | Трансформатор тока опорный ТТ-A 60/5 0,5 ASTER | 1565.34 | 1487.073 | 104 |  | 0 | шт | 18 | 3 | 0 | EC002048 | 2030901027
tt-a-75 | Трансформатор тока опорный ТТ-A 75/5 0,5 ASTER | 1565.34 | 1487.073 | 1 |  | 0 | шт | 18 | 3 | 0 | EC002048 | 2030901028
tt-a-80 | Трансформатор тока опорный ТТ-A 80/5 0,5 ASTER | 1575.29 | 1496.5255 | 140 |  | 0 | шт | 18 | 3 | 0 | EC002048 | 2030901029
tt-a-100 | Трансформатор тока опорный ТТ-A 100/5 0,5 ASTER | 1575.29 | 1496.5255 | 3 |  | 0 | шт | 18 | 3 | 0 | EC002048 | 2030901030
tt-a-125 | Трансформатор тока опорный ТТ-A 125/5 0,5 ASTER | 1572.3 | 1493.685 | 0 |  | 0 | шт | 18 | 3 | 0 | EC002048 | 2030901031
tt-a-150 | Трансформатор тока опорный ТТ-A 150/5 0,5 ASTER | 1541.48 | 1464.406 | 134 |  | 0 | шт | 18 | 3 | 0 | EC002048 | 2030901032
tt-a-250 | Трансформатор тока опорный ТТ-A 250/5 0,5 ASTER | 1551.62 | 1474.039 | 235 |  | 0 | шт | 18 | 3 | 0 | EC002048 | 2030901034
tt-a-400 | Трансформатор тока опорный ТТ-A 400/5 0,5 ASTER | 1711.14 | 1625.583 | 0 |  | 0 | шт | 18 | 3 | 0 | EC002048 | 2030901036
tt-a-500 | Трансформатор тока опорный ТТ-A 500/5 0,5 ASTER | 1746.74 | 1659.403 | 83 |  | 0 | шт | 18 | 3 | 0 | EC002048 | 2030901037
tt-a-600 | Трансформатор тока опорный ТТ-A 600/5 0,5 ASTER | 1796.07 | 1706.2665 | 4 |  | 0 | шт | 18 | 3 | 0 | EC002048 | 2030901038
Трансформаторы тока опорные ASTER TT-A, класс точности 0,5 S
tt-a-50-0.5 S | Трансформатор тока опорный ТТ-A 50/5 0,5S ASTER | 1799.41 | 1709.4395 | 141 |  | 0 | шт | 18 | 3 | 0 | EC002048 | #N/A
tt-a-75-0.5 S | Трансформатор тока опорный ТТ-A 75/5 0,5S ASTER | 1802.03 | 1711.9285 | 99 |  | 0 | шт | 18 | 3 | 0 | EC002048 | #N/A
tt-a-100-0.5 S | Трансформатор тока опорный ТТ-A 100/5 0,5S ASTER | 1802.03 | 1711.9285 | 404 |  | 0 | шт | 18 | 3 | 0 | EC002048 | #N/A
tt-a-150-0.5 S | Трансформатор тока опорный ТТ-A 150/5 0,5S ASTER | 1839.83 | 1747.8385 | 648 |  | 0 | шт | 18 | 3 | 0 | EC002048 | #N/A
tt-a-250-0.5 S | Трансформатор тока опорный ТТ-A 250/5 0,5S ASTER | 1871.45 | 1777.8775 | 223 |  | 0 | шт | 18 | 3 | 0 | EC002048 | #N/A
tt-a-300-0.5 S | Трансформатор тока опорный ТТ-A 300/5 0,5S ASTER | 1937.68 | 1840.796 | 97 |  | 0 | шт | 18 | 3 | 0 | EC002048 | #N/A
tt-a-400-0.5 S | Трансформатор тока опорный ТТ-A 400/5 0,5S ASTER | 1950.61 | 1853.0795 | 759 |  | 0 | шт | 18 | 3 | 0 | EC002048 | #N/A
tt-a-500-0.5 S | Трансформатор тока опорный ТТ-A 500/5 0,5S ASTER | 2078.51 | 1974.5845 | 75 |  | 0 | шт | 18 | 3 | 0 | EC002048 | #N/A
tt-a-600-0.5 S | Трансформатор тока опорный ТТ-A 600/5 0,5S ASTER | 2107.94 | 2002.543 | 127 |  | 0 | шт | 18 | 3 | 0 | EC002048 | #N/A
Трансформаторы тока шинные ASTER TT-B
Трансформаторы тока шинные ASTER TT-B, класс точности 0,5
tt-30-100 | Трансформатор тока шинный ТТ-В30 100/5 0,5 ASTER | 1378.38 | 1309.461 | 5899 |  | 0 | шт | 18 | 3 | 0 | EC002048 | 2030901049
tt-30-150 | Трансформатор тока шинный ТТ-В30 150/5 0,5 ASTER | 1153.02 | 1095.369 | 2660 |  | 0 | шт | 18 | 3 | 0 | EC002048 | 2030901050
tt-30-200 | Трансформатор тока шинный ТТ-В30 200/5 0,5 ASTER | 1131.14 | 1074.583 | 198 |  | 0 | шт | 18 | 3 | 0 | EC002048 | 2030901051
tt-30-250 | Трансформатор тока шинный ТТ-В30 250/5 0,5 ASTER | 1137.05 | 1080.1975 | 0 |  | 0 | шт | 18 | 3 | 0 | EC002048 | 2030901052
tt-30-300 | Трансформатор тока шинный ТТ-В30 300/5 0,5 ASTER | 1156.31 | 1098.4945 | 871 |  | 0 | шт | 18 | 3 | 0 | EC002048 | 2030901053
tt-60-300 | Трансформатор тока шинный ТТ-В60 300/5 0,5 ASTER | 1556.91 | 1479.0645 | 164 |  | 0 | шт | 18 | 3 | 0 | EC002048 | 2030901054
tt-60-400 | Трансформатор тока шинный ТТ-В60 400/5 0,5 ASTER | 1562.6 | 1484.47 | 15 |  | 0 | шт | 18 | 3 | 0 | EC002048 | 2030901055
tt-60-500 | Трансформатор тока шинный ТТ-В60 500/5 0,5 ASTER | 1563.25 | 1485.0875 | 58 |  | 0 | шт | 18 | 3 | 0 | EC002048 | 2030901056
tt-60-600 | Трансформатор тока шинный ТТ-В60 600/5 0,5 ASTER | 1568.29 | 1489.8755 | 271 |  | 0 | шт | 18 | 3 | 0 | EC002048 | 2030901057
tt-60-800 | Трансформатор тока шинный ТТ-В60 800/5 0,5 ASTER | 1572.66 | 1494.027 | 109 |  | 0 | шт | 18 | 3 | 0 | EC002048 | 2030901058
tt-60-1000 | Трансформатор тока шинный ТТ-В60 1000/5 0,5 ASTER | 1881.59 | 1787.5105 | 364 |  | 0 | шт | 18 | 3 | 0 | EC002048 | 2030901059
tt-80-750 | Трансформатор тока шинный ТТ-В80 750/5 0,5 ASTER | 1919.22 | 1823.259 | 0 |  | 0 | шт | 18 | 3 | 0 | EC002048 | 2030901060
tt-80-800 | Трансформатор тока шинный ТТ-В80 800/5 0,5 ASTER | 2001.93 | 1901.8335 |  |  | 0 | шт | 18 | 3 | 0 | EC002048 | 2030901061
tt-80-1000 | Трансформатор тока шинный ТТ-В80 1000/5 0,5 ASTER | 2122.26 | 2016.147 | 0 |  | 0 | шт | 18 | 3 | 0 | EC002048 | 2030901062
tt-80-1500 | Трансформатор тока шинный ТТ-В80 1500/5 0,5 ASTER | 2282.2 | 2168.09 | 362 |  | 0 | шт | 18 | 3 | 0 | EC002048 | 2030901063
tt-100-800 | Трансформатор тока шинный ТТ-В100 800/5 0,5 ASTER | 2542.34 | 2415.223 | 49 |  | 0 | шт | 18 | 3 | 0 | EC002048 | 2030901064
tt-100-1000 | Трансформатор тока шинный ТТ-В100 1000/5 0,5 ASTER | 2592.66 | 2463.027 | 51 |  | 0 | шт | 18 | 3 | 0 | EC002048 | 2030901065
tt-100-1200 | Трансформатор тока шинный ТТ-В100 1200/5 0,5 ASTER | 2635.98 | 2504.181 | 22 |  | 0 | шт | 18 | 3 | 0 | EC002048 | 2030901066
tt-100-1500 | Трансформатор тока шинный ТТ-В100 1500/5 0,5 ASTER | 2248.07 | 2135.6665 | 79 |  | 0 | шт | 18 | 3 | 0 | EC002048 | 2030901067
tt-100-1600 | Трансформатор тока шинный ТТ-В100 1600/5 0,5 ASTER | 2693.74 | 2559.053 | 74 |  | 0 | шт | 18 | 3 | 0 | EC002048 | 2030901068
tt-100-2000 | Трансформатор тока шинный ТТ-В100 2000/5 0,5 ASTER | 2942.73 | 2795.5935 | 0 |  | 0 | шт | 18 | 3 | 0 | EC002048 | 2030901069
tt-100-2500 | Трансформатор тока шинный ТТ-В100 2500/5 0,5 ASTER | 3435 | 3263.25 | 113 |  | 0 | шт | 18 | 3 | 0 | EC002048 | 2030901070
tt-100-3000 | Трансформатор тока шинный ТТ-В100 3000/5 0,5 ASTER | 3613.32 | 3432.654 | 30 |  | 0 | шт | 18 | 3 | 0 | EC002048 | 2030901071
tt-120-1500 | Трансформатор тока шинный ТТ-В120 1500/5 0,5 ASTER | 4196.83 | 3986.9885 | 7 |  | 0 | шт | 18 | 3 | 0 | EC002048 | 2030901072
tt-120-2000 | Трансформатор тока шинный ТТ-В120 2000/5 0,5 ASTER | 4250.22 | 4037.709 | 0 |  | 0 | шт | 18 | 3 | 0 | EC002048 | 2030901073
tt-120-2500 | Трансформатор тока шинный ТТ-В120 2500/5 0,5 ASTER | 5028.02 | 4776.619 | 17 |  | 0 | шт | 18 | 3 | 0 | EC002048 | 2030901074
tt-120-3000 | Трансформатор тока шинный ТТ-В120 3000/5 0,5 ASTER | 5453.56 | 5180.882 |  |  | 0 | шт | 18 | 3 | 0 | EC002048 | 2030901075
tt-120-4000 | Трансформатор тока шинный ТТ-В120 4000/5 0,5 ASTER | 6864.31 | 6521.0945 | 1 |  | 0 | шт | 18 | 3 | 0 | EC002048 | #N/A
tt-120-5000 | Трансформатор тока шинный ТТ-В120 5000/5 0,5 ASTER | 8272.67 | 7859.0365 | 53 |  | 0 | шт | 18 | 3 | 0 | EC002048 | #N/A
Трансформаторы тока шинные ASTER TT-B, класс точности 0,5 S
tt-30-100-0.5 S | Трансформатор тока шинный ТТ-В30 100/5 0,5S ASTER | 2839.89 | 2697.8955 | 66 |  | 0 | шт | 18 | 3 | 0 | EC002048 | #N/A
tt-30-150-0,5 S | Трансформатор тока шинный ТТ-В30 150/5 0,5S ASTER | 2367.31 | 2248.9445 | 111 |  | 0 | шт | 18 | 3 | 0 | EC002048 | #N/A
tt-30-200-0.5 S | Трансформатор тока шинный ТТ-В30 200/5 0,5S ASTER | 2382.62 | 2263.489 | 305 |  | 0 | шт | 18 | 3 | 0 | EC002048 | #N/A
tt-30-250-0.5 S | Трансформатор тока шинный ТТ-В30 250/5 0,5S ASTER | 2395.75 | 2275.9625 | 0 |  | 0 | шт | 18 | 3 | 0 | EC002048 | #N/A
tt-30-300-0.5 S | Трансформатор тока шинный ТТ-В30 300/5 0,5S ASTER | 2417.63 | 2296.7485 | 0 |  | 0 | шт | 18 | 3 | 0 | EC002048 | #N/A
tt-60-300-0.5 S | Трансформатор тока шинный ТТ-В60 300/5 0,5S ASTER | 2446.94 | 2324.593 | 96 |  | 0 | шт | 18 | 3 | 0 | EC002048 | #N/A
tt-60-400-0.5 S | Трансформатор тока шинный ТТ-В60 400/5 0,5S ASTER | 2465.76 | 2342.472 | 333 |  | 0 | шт | 18 | 3 | 0 | EC002048 | #N/A
tt-60-500-0.5 S | Трансформатор тока шинный ТТ-В60 500/5 0,5S ASTER | 2467.52 | 2344.144 | 111 |  | 0 | шт | 18 | 3 | 0 | EC002048 | #N/A
tt-60-600-0.5 S | Трансформатор тока шинный ТТ-В60 600/5 0,5S ASTER | 2483.27 | 2359.1065 | 268 |  | 0 | шт | 18 | 3 | 0 | EC002048 | #N/A
tt-60-800-0.5 S | Трансформатор тока шинный ТТ-В60 800/5 0,5S ASTER | 2485.45 | 2361.1775 | 81 |  | 0 | шт | 18 | 3 | 0 | EC002048 | #N/A
tt-60-1000-0.5 S | Трансформатор тока шинный ТТ-В60 1000/5 0,5S ASTER | 2571.22 | 2442.659 | 180 |  | 0 | шт | 18 | 3 | 0 | EC002048 | #N/A
tt-80-1000-0.5 S | Трансформатор тока шинный ТТ-В80 1000/5 0,5S ASTER | 2760.26 | 2622.247 |  |  | 0 | шт | 18 | 3 | 0 | EC002048 | #N/A
tt-80-1500-0.5 S | Трансформатор тока шинный ТТ-В80 1500/5 0,5S ASTER | 2829.83 | 2688.3385 | 39 |  | 0 | шт | 18 | 3 | 0 | EC002048 | #N/A
tt-100-800-0.5 S | Трансформатор тока шинный ТТ-В100 800/5 0,5S ASTER | 2831.8 | 2690.21 | 186 |  | 0 | шт | 18 | 3 | 0 | EC002048 | #N/A
tt-100-1000-0.5 S | Трансформатор тока шинный ТТ-В100 1000/5 0,5S ASTER | 2838.58 | 2696.651 | 227 |  | 0 | шт | 18 | 3 | 0 | EC002048 | #N/A
tt-100-1200-0.5 S | Трансформатор тока шинный ТТ-В100 1200/5 0,5S ASTER | 2896.56 | 2751.732 | 0 |  | 0 | шт | 18 | 3 | 0 | EC002048 | #N/A
tt-100-1500-0.5 S | Трансформатор тока шинный ТТ-В100 1500/5 0,5S ASTER | 3222.55 | 3061.4225 | 54 |  | 0 | шт | 18 | 3 | 0 | EC002048 | #N/A
tt-100-1600-0.5 S | Трансформатор тока шинный ТТ-В100 1600/5 0,5S ASTER | 3229.02 | 3067.569 | 31 |  | 0 | шт | 18 | 3 | 0 | EC002048 | #N/A
tt-100-2000-0.5 S | Трансформатор тока шинный ТТ-В100 2000/5 0,5S ASTER | 3419.69 | 3248.7055 |  |  | 0 | шт | 18 | 3 | 0 | EC002048 | #N/A
tt-100-2500-0.5 S | Трансформатор тока шинный ТТ-В100 2500/5 0,5S ASTER | 3697.55 | 3512.6725 | 190 |  | 0 | шт | 18 | 3 | 0 | EC002048 | #N/A
tt-100-3000-0.5 S | Трансформатор тока шинный ТТ-В100 3000/5 0,5S ASTER | 3933.84 | 3737.148 | 1 |  | 0 | шт | 18 | 3 | 0 | EC002048 | #N/A
tt-120-2500-0.5 S | Трансформатор тока шинный ТТ-В120 2500/5 0,5S ASTER | 6235.52 | 5923.744 | 9 |  | 0 | шт | 18 | 3 | 0 | EC002048 | #N/A
tt-120-3000-0.5 S | Трансформатор тока шинный ТТ-В120 3000/5 0,5S ASTER | 6596.52 | 6266.694 | 9 |  | 0 | шт | 18 | 3 | 0 | EC002048 | #N/A
tt-120-4000-0.5 S | Трансформатор тока шинный ТТ-В120 4000/5 0,5S ASTER | 8655.33 | 8222.5635 | 0 |  | 0 | шт | 18 | 3 | 0 | EC002048 | #N/A
tt-120-5000-0.5 S | Трансформатор тока шинный ТТ-В120 5000/5 0,5S ASTER | 10311.14 | 9795.583 | 23 |  | 0 | шт | 18 | 3 | 0 | EC002048 | #N/A
Аналоговые измерительные приборы
Аналоговые измерительные приборы, размер 72 х 72
VMP-771-500 | Вольтметр аналоговый VMP-771 0-500 В класс точности 1,5 | 1696.84 | 1611.998 | 340 |  | 0 | шт | 100 | 1 | 0 | #N/A | #N/A
AMP-771 | Амперметр аналоговый AMP-771 5А (без шкалы) класс точности 1,5 | 1312.74 | 1247.103 | 641 |  | 0 | шт | 100 | 1 | 0 | #N/A | #N/A
SC771-10 | Шкала к амперметру AMP-771 10/5 А | 102.1 | 96.995 | 95 |  | 0 | шт |  |  |  | #N/A | #N/A
SC771-50 | Шкала к амперметру AMP-771 50/5 А | 102.1 | 96.995 | 4 |  | 0 | шт |  |  |  | #N/A | #N/A
SC771-100 | Шкала к амперметру AMP-771 100/5 А | 102.1 | 96.995 | 1430 |  | 0 | шт |  |  |  | #N/A | #N/A
SC771-200 | Шкала к амперметру AMP-771 200/5 А | 102.1 | 96.995 | 837 |  | 0 | шт |  |  |  | #N/A | #N/A
SC771-300 | Шкала к амперметру AMP-771 300/5 А | 102.1 | 96.995 | 263 |  | 0 | шт |  |  |  | #N/A | #N/A
SC771-400 | Шкала к амперметру AMP-771 400/5 А | 102.1 | 96.995 | 323 |  | 0 | шт |  |  |  | #N/A | #N/A
SC771-500 | Шкала к амперметру AMP-771 500/5 А | 102.1 | 96.995 | 7 |  | 0 | шт |  |  |  | #N/A | #N/A
SC771-600 | Шкала к амперметру AMP-771 600/5 А | 102.1 | 96.995 | 268 |  | 0 | шт |  |  |  | #N/A | #N/A
SC771-750 | Шкала к амперметру AMP-771 750/5 А | 102.1 | 96.995 | 102 |  | 0 | шт |  |  |  | #N/A | #N/A
SC771-800 | Шкала к амперметру AMP-771 800/5 А | 102.1 | 96.995 | 326 |  | 0 | шт |  |  |  | #N/A | #N/A
SC771-1000 | Шкала к амперметру AMP-771 1000/5 А | 102.1 | 96.995 | 363 |  | 0 | шт |  |  |  | #N/A | #N/A
SC771-1250 | Шкала к амперметру AMP-771 1250/5 А | 102.1 | 96.995 | 0 |  | 0 | шт |  |  |  | #N/A | #N/A
SC771-1500 | Шкала к амперметру AMP-771 1500/5 А | 102.1 | 96.995 | 17 |  | 0 | шт |  |  |  | #N/A | #N/A
SC771-2000 | Шкала к амперметру AMP-771 2000/5 А | 102.1 | 96.995 | 293 |  | 0 | шт |  |  |  | #N/A | #N/A
SC771-2500 | Шкала к амперметру AMP-771 2500/5 А | 102.1 | 96.995 | 169 |  | 0 | шт |  |  |  | #N/A | #N/A
SC771-3000 | Шкала к амперметру AMP-771 3000/5 А | 102.1 | 96.995 | 206 |  | 0 | шт |  |  |  | #N/A | #N/A
SC771-4000 | Шкала к амперметру AMP-771 4000/5 А | 102.1 | 96.995 | 214 |  | 0 | шт |  |  |  | #N/A | #N/A
SC771-5000 | Шкала к амперметру AMP-771 5000/5 А | 102.1 | 96.995 | 268 |  | 0 | шт |  |  |  | #N/A | #N/A
AMP771-10 | Амперметр AMP-771 10А (прямой) класс точности 1,5 | 1072.07 | 1018.4665 | 287 |  | 0 | шт | 100 | 1 | 0 | EC002292 | 2030901100
AMP771-50 | Амперметр AMP-771 50А (прямой) класс точности 1,5 | 1072.07 | 1018.4665 | 28 |  | 0 | шт | 100 | 1 | 0 | EC002292 | 2030901101
AMP771-200 | Амперметр AMP-771 200/5А (трансформаторный) класс точности 1,5 | 1072.07 | 1018.4665 | 0 |  | 0 | шт | 100 | 1 | 0 | EC002292 | 2030901103
AMP771-300 | Амперметр AMP-771 300/5А (трансформаторный) класс точности 1,5 | 1072.07 | 1018.4665 | 15 |  | 0 | шт | 100 | 1 | 0 | EC002292 | 2030901104
AMP771-400 | Амперметр AMP-771 400/5А (трансформаторный) класс точности 1,5 | 1072.07 | 1018.4665 | 6 |  | 0 | шт | 100 | 1 | 0 | EC002292 | 2030901105
AMP771-1000 | Амперметр AMP-771 1000/5А (трансформаторный) класс точности 1,5 | 1072.07 | 1018.4665 | 0 |  | 0 | шт | 100 | 1 | 0 | EC002292 | 2030901107
AMP771-1500 | Амперметр AMP-771 1500/5А (трансформаторный) класс точности 1,5 | 1072.07 | 1018.4665 | 0 |  | 0 | шт | 100 | 1 | 0 | EC002292 | 2030901108
AMP771-2000 | Амперметр AMP-771 2000/5А (трансформаторный) класс точности 1,5 | 1072.07 | 1018.4665 | 7 |  | 0 | шт | 100 | 1 | 0 | EC002292 | 2030901109
| Аналоговые измерительные приборы, размер 96 х 96 | 0
VMP991-500 | Вольтметр VMP-991 0-500В класс точности 1,5 | 971.43 | 922.8585 | 177 |  | 0 | шт | 100 | 1 | 0 | EC002306 | 2030901110
AMP991-10 | Амперметр AMP-991 10А (прямой) класс точности 1,5 | 971.43 | 922.8585 | 95 |  | 0 | шт | 100 | 1 | 0 | EC002292 | 2030901111
AMP991-50 | Амперметр AMP-991 50А (прямой) класс точности 1,5 | 971.43 | 922.8585 | 81 |  | 0 | шт | 100 | 1 | 0 | EC002292 | 2030901112
AMP991-100 | Амперметр AMP-991 100/5А (трансформаторный) класс точности 1,5 | 971.43 | 922.8585 | 25 |  | 0 | шт | 100 | 1 | 0 | EC002292 | 2030901113
AMP991-200 | Амперметр AMP-991 200/5А (трансформаторный) класс точности 1,5 | 971.43 | 922.8585 | 259 |  | 0 | шт | 100 | 1 | 0 | EC002292 | 2030901114
AMP991-300 | Амперметр AMP-991 300/5А (трансформаторный) класс точности 1,5 | 971.43 | 922.8585 | 179 |  | 0 | шт | 100 | 1 | 0 | EC002292 | 2030901115
AMP991-400 | Амперметр AMP-991 400/5А (трансформаторный) класс точности 1,5 | 971.43 | 922.8585 | 132 |  | 0 | шт | 100 | 1 | 0 | EC002292 | 2030901116
AMP991-600 | Амперметр AMP-991 600/5А (трансформаторный) класс точности 1,5 | 971.43 | 922.8585 | 117 |  | 0 | шт | 100 | 1 | 0 | EC002292 | 2030901117
AMP991-1000 | Амперметр AMP-991 1000/5А (трансформаторный) класс точности 1,5 | 971.43 | 922.8585 | 28 |  | 0 | шт | 100 | 1 | 0 | EC002292 | 2030901118
AMP991-1500 | Амперметр AMP-991 1500/5А (трансформаторный) класс точности 1,5 | 971.43 | 922.8585 | 5 |  | 0 | шт | 100 | 1 | 0 | EC002292 | 2030901119
AMP991-2000 | Амперметр AMP-991 2000/5А (трансформаторный) класс точности 1,5 | 971.43 | 922.8585 | 9 |  | 0 | шт | 100 | 1 | 0 | EC002292 | 2030901120
Цифровые измерительные приборы
Цифровые измерительные приборы, размер 72 х 72
VMD-771 | Вольтметр цифровой однофазный VMD-771 | 3483.62 | 3309.439 | 905 |  | 0 | шт | 30 | 1 | 0 | EC002306
VMD-773 | Вольтметр цифровой трехфазный VMD-773 | 7657.65 | 7274.7675 | 114 |  | 0 | шт | 30 | 1 | 0 | EC002306
AMD-771 | Амперметр цифровой однофазный AMD-771 0-9999А (трансформаторный) | 3483.62 | 3309.439 | 900 |  | 0 | шт | 30 | 1 | 0 | EC002292
AMD-773 | Амперметр цифровой трехфазный AMD-773 0-9999А (трансформаторный) | 7657.65 | 7274.7675 | 135 |  | 0 | шт | 30 | 1 | 0 | EC002292
| Цифровые измерительные приборы, размер 96 х 96 | 0
VMD-991 | Вольтметр цифровой однофазный VMD-991 класс точности 0,5 | 3483.62 | 3309.439 | 9 |  | 0 | шт | 30 | 1 | 0 | EC002306
VMD-993 | Вольтметр цифровой трехфазный VMD-993 класс точности 0,5 | 7657.65 | 7274.7675 | 26 |  | 0 | шт | 30 | 1 | 0 | EC002306
AMD-991 | Амперметр цифровой однофазный AMD-991 0-9999А (трансформаторный) | 3483.62 | 3309.439 | 66 |  | 0 | шт | 30 | 1 | 0 | EC002292
AMD-993 | Амперметр цифровой трехфазный AMD-993 0-9999А (трансформаторный) | 7657.65 | 7274.7675 | 46 |  | 0 | шт | 30 | 1 | 0 | EC002292

## Лист1
Остатки и доступность товаров
Артикул | Номенклатура | 1. Москва
|  | В наличии | Доступно
| 01 Модульное оборудование | 223824 | 215119
| 01.01 Миниатюрные автоматические выключатели (MCB) | 85071 | 77094
| 01.01.01 Автоматические выключатели ВА47-29 Энгард | 10669 | 10376
VA4729-4С-32 | Автоматический выключатель ВА47-29 4р C32 4,5кА | 65 | 65
VA4729-4С-16 | Автоматический выключатель ВА47-29 4р C16 4,5кА | 567 | 567
VA4729-3С-63 | Автоматический выключатель ВА47-29 3р C63 4,5кА | 68 | 68
VA4729-3С-50 | Автоматический выключатель ВА47-29 3р C50 4,5кА | 28 | 28
VA4729-3С-40 | Автоматический выключатель ВА47-29 3р C40 4,5кА | 6 | 6
VA4729-3С-32 | Автоматический выключатель ВА47-29 3р C32 4,5кА | 221 | 111
VA4729-3С-25 | Автоматический выключатель ВА47-29 3р C25 4,5кА | 0 | 0
VA4729-3С-16 | Автоматический выключатель ВА47-29 3р C16 4,5кА | 796 | 796
VA4729-3С-10 | Автоматический выключатель ВА47-29 3р C10 4,5кА | 0 | 0
VA4729-3С-06 | Автоматический выключатель ВА47-29 3р C6 4,5кА | 0 | 0
VA4729-2С-63 | Автоматический выключатель ВА47-29 2р C63 4,5кА | 60 | 60
VA4729-2С-50 | Автоматический выключатель ВА47-29 2р C50 4,5кА | 5 | 5
VA4729-2С-40 | Автоматический выключатель ВА47-29 2р C40 4,5кА | 6 | 6
VA4729-2С-16 | Автоматический выключатель ВА47-29 2р C16 4,5кА | 1653 | 1653
VA4729-2С-10 | Автоматический выключатель ВА47-29 2р C10 4,5кА | 2753 | 2753
VA4729-2С-06 | Автоматический выключатель ВА47-29 2р C6 4,5кА | 6 | 6
VA4729-1C-63 | Автоматический выключатель ВА47-29 1р C63 4,5кА | 3777 | 3777
VA4729-1C-50 | Автоматический выключатель ВА47-29 1р C50 4,5кА | 299 | 299
VA4729-1C-16 | Автоматический выключатель ВА47-29 1р C16 4,5кА | 27 | 20
VA4729-1C-10 | Автоматический выключатель ВА47-29 1р C10 4,5кА | 307 | 145
VA4729-1C-06 | Автоматический выключатель ВА47-29 1р C6 4,5кА | 25 | 11
| 01.01.02 Автоматические выключатели Z406 | 63644 | 56244
| 01.01.02.01 Z406 характеристика В | 1013 | 977
Z4063B-63 | Автоматический выключатель Z406 3Р B63 4,5кА ELVERT | 3 | 3
Z4063B-50 | Автоматический выключатель Z406 3Р B50 4,5кА ELVERT | 28 | 28
Z4063B-40 | Автоматический выключатель Z406 3Р B40 4,5кА ELVERT | 32 | 32
Z4063B-32 | Автоматический выключатель Z406 3Р B32 4,5кА ELVERT | 45 | 45
Z4063B-25 | Автоматический выключатель Z406 3Р B25 4,5кА ELVERT | 17 | 17
Z4063B-20 | Автоматический выключатель Z406 3Р B20 4,5кА ELVERT | 5 | 5
Z4063B-16 | Автоматический выключатель Z406 3Р B16 4,5кА ELVERT | 29 | 29
Z4063B-10 | Автоматический выключатель Z406 3Р B10 4,5кА ELVERT | 8 | 8
Z4063B-06 | Автоматический выключатель Z406 3Р B6 4,5кА ELVERT | 31 | 31
Z4062B-63 | Автоматический выключатель Z406 2Р B63 4,5кА ELVERT | 11 | 11
Z4062B-50 | Автоматический выключатель Z406 2Р B50 4,5кА ELVERT | 97 | 97
Z4062B-40 | Автоматический выключатель Z406 2Р B40 4,5кА ELVERT | 7 | 7
Z4062B-32 | Автоматический выключатель Z406 2Р B32 4,5кА ELVERT | 5 | 5
Z4062B-25 | Автоматический выключатель Z406 2Р B25 4,5кА ELVERT | 26 | 26
Z4062B-20 | Автоматический выключатель Z406 2Р B20 4,5кА ELVERT | 104 | 104
Z4062B-16 | Автоматический выключатель Z406 2Р B16 4,5кА ELVERT | 16 | 16
Z4062B-10 | Автоматический выключатель Z406 2Р B10 4,5кА ELVERT | 48 | 48
Z4062B-06 | Автоматический выключатель Z406 2Р B6 4,5кА ELVERT | 48 | 48
Z4061B-63 | Автоматический выключатель Z406 1Р B63 4,5кА ELVERT | 7 | 7
Z4061B-50 | Автоматический выключатель Z406 1Р B50 4,5кА ELVERT | 60 | 60
Z4061B-40 | Автоматический выключатель Z406 1Р B40 4,5кА ELVERT | 109 | 109
Z4061B-32 | Автоматический выключатель Z406 1Р B32 4,5кА ELVERT | 14 | 14
Z4061B-25 | Автоматический выключатель Z406 1Р B25 4,5кА ELVERT | 28 | 28
Z4061B-20 | Автоматический выключатель Z406 1Р B20 4,5кА ELVERT | 10 | 10
Z4061B-16 | Автоматический выключатель Z406 1Р B16 4,5кА ELVERT | 0 | 0
Z4061B-10 | Автоматический выключатель Z406 1Р B10 4,5кА ELVERT | 1 | 1
Z4061B-08 | Автоматический выключатель Z406 1Р B8 4,5кА ELVERT | 94 | 94
Z4061B-06 | Автоматический выключатель Z406 1Р B6 4,5кА ELVERT | 5 | 5
Z4061B-02 | Автоматический выключатель Z406 1Р B2 4,5кА ELVERT | 125 | 89
| 01.01.02.02 Z406 характеристика С | 58054 | 50690
Z4064C-50 | Автоматический выключатель Z406 4Р C50 4,5кА ELVERT | 2007 | 2007
Z4064C-25 | Автоматический выключатель Z406 4Р C25 4,5кА ELVERT | 57 | 57
Z4064C-16 | Автоматический выключатель Z406 4Р C16 4,5кА ELVERT | 4 | 4
Z4064C-10 | Автоматический выключатель Z406 4Р C10 4,5кА ELVERT | 0 | 0
Z4064C-06 | Автоматический выключатель Z406 4Р C6 4,5кА ELVERT | 7 | 7
Z4063C-63 | Автоматический выключатель Z406 3Р C63 4,5кА ELVERT | 0 | 0
Z4063C-50 | Автоматический выключатель Z406 3Р C50 4,5кА ELVERT | 7 | 7
Z4063C-25 | Автоматический выключатель Z406 3Р C25 4,5кА ELVERT | 4 | 4
Z4063C-16 | Автоматический выключатель Z406 3Р C16 4,5кА ELVERT | 7 | 7
Z4063C-13 | Автоматический выключатель Z406 3Р C13 4,5кА ELVERT | 7 | 7
Z4063C-08 | Автоматический выключатель Z406 3Р C8 4,5кА ELVERT | 319 | 315
Z4063C-06 | Автоматический выключатель Z406 3Р C6 4,5кА ELVERT | 682 | 682
Z4063C-05 | Автоматический выключатель Z406 3Р C5 4,5кА ELVERT | 182 | 182
Z4063C-04 | Автоматический выключатель Z406 3Р C4 4,5кА ELVERT | 48 | 44
Z4063C-03 | Автоматический выключатель Z406 3Р C3 4,5кА ELVERT | 75 | 75
Z4063C-02 | Автоматический выключатель Z406 3Р C2 4,5кА ELVERT | 7 | 7
Z4063C-01 | Автоматический выключатель Z406 3Р C1 4,5кА ELVERT | 240 | 240
Z4062C-50 | Автоматический выключатель Z406 2Р C50 4,5кА ELVERT | 0 | 0
Z4062C-20 | Автоматический выключатель Z406 2Р C20 4,5кА ELVERT | 64 | 64
Z4062C-13 | Автоматический выключатель Z406 2Р C13 4,5кА ELVERT | 4 | 4
Z4062C-10 | Автоматический выключатель Z406 2Р C10 4,5кА ELVERT | 2 | 2
Z4062C-08 | Автоматический выключатель Z406 2Р C8 4,5кА ELVERT | 0 | 0
Z4062C-06 | Автоматический выключатель Z406 2Р C6 4,5кА ELVERT | 0 | 0
Z4062C-05 | Автоматический выключатель Z406 2Р C5 4,5кА ELVERT | 1 | 1
Z4062C-04 | Автоматический выключатель Z406 2Р C4 4,5кА ELVERT | 4 | 4
Z4062C-03 | Автоматический выключатель Z406 2Р C3 4,5кА ELVERT | 19 | 19
Z4062C-01 | Автоматический выключатель Z406 2Р C1 4,5кА ELVERT | 21 | 21
Z4061C-40 | Автоматический выключатель Z406 1Р C40 4,5кА ELVERT | 6 | 6
Z4061C-32 | Автоматический выключатель Z406 1Р C32 4,5кА ELVERT | 0 | 0
Z4061C-13 | Автоматический выключатель Z406 1Р C13 4,5кА ELVERT | 7 | 7
Z4061C-10 | Автоматический выключатель Z406 1Р C10 4,5кА ELVERT | 0 | 0
Z4061C-05 | Автоматический выключатель Z406 1Р C5 4,5кА ELVERT | 2 | 2
Z4061C-04 | Автоматический выключатель Z406 1Р C4 4,5кА ELVERT | 1 | 1
Z4061C-02 | Автоматический выключатель Z406 1Р C2 4,5кА ELVERT | 260 | 256
Z4061C-01 | Автоматический выключатель Z406 1Р C1 4,5кА ELVERT | 276 | 276
Z406-3C-63 | Автоматический выключатель Z406 3р C63 4,5кА | 2487 | 2486
Z406-3C-50 | Автоматический выключатель Z406 3р C50 4,5кА | 516 | 515
Z406-3C-40 | Автоматический выключатель Z406 3р C40 4,5кА | 1084 | 1020
Z406-3C-32 | Автоматический выключатель Z406 3р C32 4,5кА | 1487 | 1195
Z406-3C-25 | Автоматический выключатель Z406 3р C25 4,5кА | 2334 | 1778
Z406-3C-20 | Автоматический выключатель Z406 3р C20 4,5кА | 1156 | 1146
Z406-3C-16 | Автоматический выключатель Z406 3р C16 4,5кА | 1538 | 1285
Z406-3C-10 | Автоматический выключатель Z406 3р C10 4,5кА | 460 | 86
Z406-3C-06 | Автоматический выключатель Z406 3р C6 4,5кА | 230 | 179
Z406-2C-63 | Автоматический выключатель Z406 2р C63 4,5кА | 223 | 223
Z406-2C-50 | Автоматический выключатель Z406 2р C50 4,5кА | 84 | 84
Z406-2C-40 | Автоматический выключатель Z406 2р C40 4,5кА | 2175 | 2175
Z406-2C-32 | Автоматический выключатель Z406 2р C32 4,5кА | 1098 | 858
Z406-2C-25 | Автоматический выключатель Z406 2р C25 4,5кА | 108 | 48
Z406-2C-20 | Автоматический выключатель Z406 2р C20 4,5кА | 240 | 240
Z406-2C-16 | Автоматический выключатель Z406 2р C16 4,5кА | 185 | 16
Z406-2C-10 | Автоматический выключатель Z406 2р C10 4,5кА | 2116 | 2068
Z406-2C-06 | Автоматический выключатель Z406 2р C6 4,5кА | 156 | 156
Z406-1C-63 | Автоматический выключатель Z406 1р C63 4,5кА | 9187 | 9187
Z406-1C-50 | Автоматический выключатель Z406 1р C50 4,5кА | 470 | 470
Z406-1C-32 | Автоматический выключатель Z406 1р C32 4,5кА | 1791 | 623
Z406-1C-25 | Автоматический выключатель Z406 1р C25 4,5кА | 7293 | 6323
Z406-1C-20 | Автоматический выключатель Z406 1р C20 4,5кА | 9 | 9
Z406-1C-16 | Автоматический выключатель Z406 1р C16 4,5кА | 7986 | 6288
Z406-1C-10 | Автоматический выключатель Z406 1р C10 4,5кА | 1504 | 410
Z406-1C-06 | Автоматический выключатель Z406 1р C6 4,5кА | 3023 | 2720
Z406-1C-03 | Автоматический выключатель Z406 1р C3 4,5кА | 4794 | 4794
| 01.01.02.03 Z406 характеристика D | 4577 | 4577
Z4064D-63 | Автоматический выключатель Z406 4Р D63 4,5кА ELVERT | 28 | 28
Z4064D-50 | Автоматический выключатель Z406 4Р D50 4,5кА ELVERT | 24 | 24
Z4064D-40 | Автоматический выключатель Z406 4Р D40 4,5кА ELVERT | 26 | 26
Z4064D-32 | Автоматический выключатель Z406 4Р D32 4,5кА ELVERT | 3 | 3
Z4064D-25 | Автоматический выключатель Z406 4Р D25 4,5кА ELVERT | 8 | 8
Z4064D-20 | Автоматический выключатель Z406 4Р D20 4,5кА ELVERT | 30 | 30
Z4064D-16 | Автоматический выключатель Z406 4Р D16 4,5кА ELVERT | 19 | 19
Z4064D-10 | Автоматический выключатель Z406 4Р D10 4,5кА ELVERT | 30 | 30
Z4063D-63 | Автоматический выключатель Z406 3Р D63 4,5кА ELVERT | 2 | 2
Z4063D-50 | Автоматический выключатель Z406 3Р D50 4,5кА ELVERT | 2 | 2
Z4063D-40 | Автоматический выключатель Z406 3Р D40 4,5кА ELVERT | 11 | 11
Z4063D-20 | Автоматический выключатель Z406 3Р D20 4,5кА ELVERT | 79 | 79
Z4063D-16 | Автоматический выключатель Z406 3Р D16 4,5кА ELVERT | 3 | 3
Z4063D-13 | Автоматический выключатель Z406 3Р D13 4,5кА ELVERT | 8 | 8
Z4063D-10 | Автоматический выключатель Z406 3Р D10 4,5кА ELVERT | 9 | 9
Z4063D-08 | Автоматический выключатель Z406 3Р D8 4,5кА ELVERT | 4 | 4
Z4063D-06 | Автоматический выключатель Z406 3Р D6 4,5кА ELVERT | 21 | 21
Z4063D-05 | Автоматический выключатель Z406 3Р D5 4,5кА ELVERT | 27 | 27
Z4063D-04 | Автоматический выключатель Z406 3Р D4 4,5кА ELVERT | 146 | 146
Z4063D-03 | Автоматический выключатель Z406 3Р D3 4,5кА ELVERT | 14 | 14
Z4063D-02 | Автоматический выключатель Z406 3Р D2 4,5кА ELVERT | 75 | 75
Z4063D-01 | Автоматический выключатель Z406 3Р D1 4,5кА ELVERT | 111 | 111
Z4062D-63 | Автоматический выключатель Z406 2Р D63 4,5кА ELVERT | 54 | 54
Z4062D-50 | Автоматический выключатель Z406 2Р D50 4,5кА ELVERT | 1658 | 1658
Z4062D-40 | Автоматический выключатель Z406 2Р D40 4,5кА ELVERT | 53 | 53
Z4062D-32 | Автоматический выключатель Z406 2Р D32 4,5кА ELVERT | 41 | 41
Z4062D-25 | Автоматический выключатель Z406 2Р D25 4,5кА ELVERT | 221 | 221
Z4062D-20 | Автоматический выключатель Z406 2Р D20 4,5кА ELVERT | 95 | 95
Z4062D-16 | Автоматический выключатель Z406 2Р D16 4,5кА ELVERT | 42 | 42
Z4062D-13 | Автоматический выключатель Z406 2Р D13 4,5кА ELVERT | 54 | 54
Z4062D-10 | Автоматический выключатель Z406 2Р D10 4,5кА ELVERT | 6 | 6
Z4062D-08 | Автоматический выключатель Z406 2Р D8 4,5кА ELVERT | 66 | 66
Z4062D-06 | Автоматический выключатель Z406 2Р D6 4,5кА ELVERT | 217 | 217
Z4062D-05 | Автоматический выключатель Z406 2Р D5 4,5кА ELVERT | 56 | 56
Z4062D-04 | Автоматический выключатель Z406 2Р D4 4,5кА ELVERT | 123 | 123
Z4062D-03 | Автоматический выключатель Z406 2Р D3 4,5кА ELVERT | 50 | 50
Z4062D-02 | Автоматический выключатель Z406 2Р D2 4,5кА ELVERT | 4 | 4
Z4062D-01 | Автоматический выключатель Z406 2Р D1 4,5кА ELVERT | 28 | 28
Z4061D-63 | Автоматический выключатель Z406 1Р D63 4,5кА ELVERT | 64 | 64
Z4061D-50 | Автоматический выключатель Z406 1Р D50 4,5кА ELVERT | 82 | 82
Z4061D-40 | Автоматический выключатель Z406 1Р D40 4,5кА ELVERT | 22 | 22
Z4061D-32 | Автоматический выключатель Z406 1Р D32 4,5кА ELVERT | 212 | 212
Z4061D-25 | Автоматический выключатель Z406 1Р D25 4,5кА ELVERT | 10 | 10
Z4061D-20 | Автоматический выключатель Z406 1Р D20 4,5кА ELVERT | 6 | 6
Z4061D-16 | Автоматический выключатель Z406 1Р D16 4,5кА ELVERT | 44 | 44
Z4061D-13 | Автоматический выключатель Z406 1Р D13 4,5кА ELVERT | 7 | 7
Z4061D-10 | Автоматический выключатель Z406 1Р D10 4,5кА ELVERT | 8 | 8
Z4061D-08 | Автоматический выключатель Z406 1Р D8 4,5кА ELVERT | 81 | 81
Z4061D-05 | Автоматический выключатель Z406 1Р D5 4,5кА ELVERT | 68 | 68
Z4061D-04 | Автоматический выключатель Z406 1Р D4 4,5кА ELVERT | 409 | 409
Z4061D-03 | Автоматический выключатель Z406 1Р D3 4,5кА ELVERT | 6 | 6
Z4061D-02 | Автоматический выключатель Z406 1Р D2 4,5кА ELVERT | 27 | 27
Z4061D-01 | Автоматический выключатель Z406 1Р D1 4,5кА ELVERT | 83 | 83
| 01.01.03 Автоматические выключатели Z606 Серия Effica | 3408 | 3343
| 01.01.03.01 Z606 характеристика В | 1006 | 1006
Z6063B-63 | Автоматический выключатель Z606 3Р B63 6кА ELVERT | 14 | 14
Z6063B-50 | Автоматический выключатель Z606 3Р B50 6кА ELVERT | 13 | 13
Z6063B-40 | Автоматический выключатель Z606 3Р B40 6кА ELVERT | 58 | 58
Z6063B-32 | Автоматический выключатель Z606 3Р B32 6кА ELVERT | 70 | 70
Z6063B-25 | Автоматический выключатель Z606 3Р B25 6кА ELVERT | 207 | 207
Z6063B-20 | Автоматический выключатель Z606 3Р B20 6кА ELVERT | 18 | 18
Z6063B-16 | Автоматический выключатель Z606 3Р B16 6кА ELVERT | 307 | 307
Z6063B-10 | Автоматический выключатель Z606 3Р B10 6кА ELVERT | 18 | 18
Z6061B-63 | Автоматический выключатель Z606 1Р B63 6кА ELVERT | 60 | 60
Z6061B-16 | Автоматический выключатель Z606 1Р B16 6кА ELVERT | 7 | 7
Z6061B-06 | Автоматический выключатель Z606 1Р B6 6кА ELVERT | 234 | 234
| 01.01.03.02 Z606 характеристика С | 1911 | 1846
Z6064C-63 | Автоматический выключатель Z606 4Р C63 6кА ELVERT | 93 | 93
Z6064C-50 | Автоматический выключатель Z606 4Р C50 6кА ELVERT | 91 | 67
Z6064C-40 | Автоматический выключатель Z606 4Р C40 6кА ELVERT | 0 | 0
Z6064C-25 | Автоматический выключатель Z606 4Р C25 6кА ELVERT | 105 | 81
Z6064C-20 | Автоматический выключатель Z606 4Р C20 6кА ELVERT | 52 | 52
Z6064C-10 | Автоматический выключатель Z606 4Р C10 6кА ELVERT | 7 | 7
Z6064C-06 | Автоматический выключатель Z606 4Р C6 6кА ELVERT | 1 | 1
Z6063C-63 | Автоматический выключатель Z606 3Р C63 6кА ELVERT | 14 | 0
Z6063C-40 | Автоматический выключатель Z606 3Р C40 6кА ELVERT | 2 | 0
Z6063C-32 | Автоматический выключатель Z606 3Р C32 6кА ELVERT | 1 | 0
Z6063C-20 | Автоматический выключатель Z606 3Р C20 6кА ELVERT | 0 | 0
Z6063C-16 | Автоматический выключатель Z606 3Р C16 6кА ELVERT | 0 | 0
Z6063C-13 | Автоматический выключатель Z606 3Р C13 6кА ELVERT | 31 | 31
Z6063C-10 | Автоматический выключатель Z606 3Р C10 6кА ELVERT | 7 | 7
Z6063C-08 | Автоматический выключатель Z606 3Р C8 6кА ELVERT | 32 | 32
Z6063C-06 | Автоматический выключатель Z606 3Р C6 6кА ELVERT | 11 | 11
Z6063C-05 | Автоматический выключатель Z606 3Р C5 6кА ELVERT | 31 | 31
Z6063C-04 | Автоматический выключатель Z606 3Р C4 6кА ELVERT | 20 | 20
Z6063C-03 | Автоматический выключатель Z606 3Р C3 6кА ELVERT | 74 | 74
Z6063C-02 | Автоматический выключатель Z606 3Р C2 6кА ELVERT | 264 | 264
Z6063C-01 | Автоматический выключатель Z606 3Р C1 6кА ELVERT | 33 | 33
Z6062C-63 | Автоматический выключатель Z606 2Р C63 6кА ELVERT | 1 | 1
Z6062C-50 | Автоматический выключатель Z606 2Р C50 6кА ELVERT | 1 | 1
Z6062C-40 | Автоматический выключатель Z606 2Р C40 6кА ELVERT | 1 | 1
Z6062C-25 | Автоматический выключатель Z606 2Р C25 6кА ELVERT | 3 | 3
Z6062C-10 | Автоматический выключатель Z606 2Р C10 6кА ELVERT | 3 | 3
Z6062C-04 | Автоматический выключатель Z606 2Р C4 6кА ELVERT | 4 | 4
Z6062C-03 | Автоматический выключатель Z606 2Р C3 6кА ELVERT | 24 | 24
Z6062C-02 | Автоматический выключатель Z606 2Р C2 6кА ELVERT | 85 | 85
Z6062C-01 | Автоматический выключатель Z606 2Р C1 6кА ELVERT | 47 | 47
Z6061C-63 | Автоматический выключатель Z606 1Р C63 6кА ELVERT | 0 | 0
Z6061C-50 | Автоматический выключатель Z606 1Р C50 6кА ELVERT | 471 | 471
Z6061C-32 | Автоматический выключатель Z606 1Р C32 6кА ELVERT | 3 | 3
Z6061C-10 | Автоматический выключатель Z606 1Р C10 6кА ELVERT | 1 | 1
Z6061C-06 | Автоматический выключатель Z606 1Р C6 6кА ELVERT | 0 | 0
Z6061C-04 | Автоматический выключатель Z606 1Р C4 6кА ELVERT | 6 | 6
Z6061C-02 | Автоматический выключатель Z606 1Р C2 6кА ELVERT | 141 | 141
Z6061C-01 | Автоматический выключатель Z606 1Р C1 6кА ELVERT | 251 | 251
| 01.01.03.03 Z606 характеристика D | 491 | 491
Z6063D-63 | Автоматический выключатель Z606 3Р D63 6кА ELVERT | 3 | 3
Z6063D-50 | Автоматический выключатель Z606 3Р D50 6кА ELVERT | 0 | 0
Z6063D-40 | Автоматический выключатель Z606 3Р D40 6кА ELVERT | 26 | 26
Z6063D-32 | Автоматический выключатель Z606 3Р D32 6кА ELVERT | 0 | 0
Z6063D-25 | Автоматический выключатель Z606 3Р D25 6кА ELVERT | 74 | 74
Z6063D-20 | Автоматический выключатель Z606 3Р D20 6кА ELVERT | 175 | 175
Z6063D-16 | Автоматический выключатель Z606 3Р D16 6кА ELVERT | 13 | 13
Z6063D-13 | Автоматический выключатель Z606 3Р D13 6кА ELVERT | 8 | 8
Z6063D-10 | Автоматический выключатель Z606 3Р D10 6кА ELVERT | 24 | 24
Z6063D-08 | Автоматический выключатель Z606 3Р D8 6кА ELVERT | 60 | 60
Z6063D-06 | Автоматический выключатель Z606 3Р D6 6кА ELVERT | 22 | 22
Z6063D-05 | Автоматический выключатель Z606 3Р D5 6кА ELVERT | 31 | 31
Z6063D-03 | Автоматический выключатель Z606 3Р D3 6кА ELVERT | 55 | 55
| 01.01.04 Автоматические выключатели ВА47-100, eZ113 | 7171 | 7106
| 01.01.04.01 eZ113 характеристика B | 632 | 632
eZ1133B-50 | Автоматический выключатель eZ113 3Р B50 10кА ELVERT | 30 | 30
eZ1133B-40 | Автоматический выключатель eZ113 3Р B40 10кА ELVERT | 28 | 28
eZ1133B-32 | Автоматический выключатель eZ113 3Р B32 10кА ELVERT | 4 | 4
eZ1133B-25 | Автоматический выключатель eZ113 3Р B25 10кА ELVERT | 46 | 46
eZ1133B-16 | Автоматический выключатель eZ113 3Р B16 10кА ELVERT | 91 | 91
eZ1133B-10 | Автоматический выключатель eZ113 3Р B10 10кА ELVERT | 21 | 21
eZ1131B-40 | Автоматический выключатель eZ113 1Р B40 10кА ELVERT | 108 | 108
eZ1131B-32 | Автоматический выключатель eZ113 1Р B32 10кА ELVERT | 100 | 100
eZ1131B-25 | Автоматический выключатель eZ113 1Р B25 10кА ELVERT | 99 | 99
eZ1131B-16 | Автоматический выключатель eZ113 1Р B16 10кА ELVERT | 69 | 69
eZ1131B-10 | Автоматический выключатель eZ113 1Р B10 10кА ELVERT | 36 | 36
| 01.01.04.02 ВА47-100, eZ113 характеристика С | 4464 | 4461
VA47100-3C-80 | Автоматический выключатель ВА47-100 3р C80 10кА | 735 | 735
VA47100-3C-50 | Автоматический выключатель ВА47-100 3р C50 10кА | 4 | 4
VA47100-3C-40 | Автоматический выключатель ВА47-100 3р C40 10кА | 115 | 115
VA47100-3C-32 | Автоматический выключатель ВА47-100 3р C32 10кА | 56 | 56
VA47100-3C-25 | Автоматический выключатель ВА47-100 3р C25 10кА | 0 | 0
VA47100-3C-16 | Автоматический выключатель ВА47-100 3р C16 10кА | 74 | 74
VA47100-3C-100 | Автоматический выключатель ВА47-100 3р C100 10кА | 1488 | 1488
VA47100-1C-80 | Автоматический выключатель ВА47-100 1р C80 10кА | 76 | 76
VA47100-1C-63 | Автоматический выключатель ВА47-100 1р C63 10кА | 108 | 108
VA47100-1C-16 | Автоматический выключатель ВА47-100 1р C16 10кА | 78 | 78
VA47100-1C-100 | Автоматический выключатель ВА47-100 1р C100 10кА | 12 | 12
eZ1134C-80 | Автоматический выключатель eZ113 4Р C80 10кА ELVERT | 5 | 5
eZ1134C-63 | Автоматический выключатель eZ113 4Р C63 10кА ELVERT | 2 | 2
eZ1134C-40 | Автоматический выключатель eZ113 4Р C40 10кА ELVERT | 9 | 9
eZ1134C-32 | Автоматический выключатель eZ113 4Р C32 10кА ELVERT | 10 | 10
eZ1134C-25 | Автоматический выключатель eZ113 4Р C25 10кА ELVERT | 21 | 20
eZ1134C-16 | Автоматический выключатель eZ113 4Р C16 10кА ELVERT | 24 | 24
eZ1134C-10 | Автоматический выключатель eZ113 4Р C10 10кА ELVERT | 24 | 24
eZ1133C-40 | Автоматический выключатель eZ113 3Р C40 10кА ELVERT | 1 | 1
eZ1133C-32 | Автоматический выключатель eZ113 3Р C32 10кА ELVERT | 2 | 2
eZ1133C-16 | Автоматический выключатель eZ113 3Р C16 10кА ELVERT | 2 | 2
eZ1133C-125 | Автоматический выключатель eZ113 3Р C125 10кА ELVERT | 1 | 1
eZ1133C-10 | Автоматический выключатель eZ113 3Р C10 10кА ELVERT | 90 | 90
eZ1132C-63 | Автоматический выключатель eZ113 2Р C63 10кА ELVERT | 8 | 8
eZ1132C-50 | Автоматический выключатель eZ113 2Р C50 10кА ELVERT | 67 | 67
eZ1132C-40 | Автоматический выключатель eZ113 2Р C40 10кА ELVERT | 122 | 122
eZ1132C-32 | Автоматический выключатель eZ113 2Р C32 10кА ELVERT | 110 | 110
eZ1132C-25 | Автоматический выключатель eZ113 2Р C25 10кА ELVERT | 11 | 11
eZ1132C-16 | Автоматический выключатель eZ113 2Р C16 10кА ELVERT | 83 | 83
eZ1132C-100 | Автоматический выключатель eZ113 2Р C100 10кА ELVERT | 16 | 16
eZ1132C-10 | Автоматический выключатель eZ113 2Р C10 10кА ELVERT | 164 | 164
eZ1131C-80 | Автоматический выключатель eZ113 1Р C80 10кА ELVERT | 2 | 2
eZ1131C-63 | Автоматический выключатель eZ113 1Р C63 10кА ELVERT | 11 | 9
eZ1131C-50 | Автоматический выключатель eZ113 1Р C50 10кА ELVERT | 902 | 902
eZ1131C-40 | Автоматический выключатель eZ113 1Р C40 10кА ELVERT | 2 | 2
eZ1131C-32 | Автоматический выключатель eZ113 1Р C32 10кА ELVERT | 7 | 7
eZ1131C-25 | Автоматический выключатель eZ113 1Р C25 10кА ELVERT | 9 | 9
eZ1131C-16 | Автоматический выключатель eZ113 1Р C16 10кА ELVERT | 2 | 2
eZ1131C-10 | Автоматический выключатель eZ113 1Р C10 10кА ELVERT | 11 | 11
| 01.01.04.03 eZ113 характеристика D | 2075 | 2013
eZ1134D-80 | Автоматический выключатель eZ113 4Р D80 10кА ELVERT | 20 | 20
eZ1134D-50 | Автоматический выключатель eZ113 4Р D50 10кА ELVERT | 23 | 23
eZ1134D-40 | Автоматический выключатель eZ113 4Р D40 10кА ELVERT | 23 | 23
eZ1134D-32 | Автоматический выключатель eZ113 4Р D32 10кА ELVERT | 22 | 22
eZ1134D-25 | Автоматический выключатель eZ113 4Р D25 10кА ELVERT | 23 | 23
eZ1134D-16 | Автоматический выключатель eZ113 4Р D16 10кА ELVERT | 23 | 23
eZ1134D-100 | Автоматический выключатель eZ113 4Р D100 10кА ELVERT | 21 | 21
eZ1134D-10 | Автоматический выключатель eZ113 4Р D10 10кА ELVERT | 23 | 23
eZ1133D-80 | Автоматический выключатель eZ113 3Р D80 10кА ELVERT | 9 | 9
eZ1133D-63 | Автоматический выключатель eZ113 3Р D63 10кА ELVERT | 2 | 0
eZ1133D-50 | Автоматический выключатель eZ113 3Р D50 10кА ELVERT | 11 | 11
eZ1133D-40 | Автоматический выключатель eZ113 3Р D40 10кА ELVERT | 347 | 347
eZ1133D-32 | Автоматический выключатель eZ113 3Р D32 10кА ELVERT | 0 | 0
eZ1133D-25 | Автоматический выключатель eZ113 3Р D25 10кА ELVERT | 73 | 73
eZ1133D-16 | Автоматический выключатель eZ113 3Р D16 10кА ELVERT | 44 | 24
eZ1133D-125 | Автоматический выключатель eZ113 3Р D125 10кА ELVERT | 404 | 384
eZ1133D-100 | Автоматический выключатель eZ113 3Р D100 10кА ELVERT | 395 | 375
eZ1133D-10 | Автоматический выключатель eZ113 3Р D10 10кА ELVERT | 44 | 44
eZ1132D-80 | Автоматический выключатель eZ113 2Р D80 10кА ELVERT | 47 | 47
eZ1132D-63 | Автоматический выключатель eZ113 2Р D63 10кА ELVERT | 52 | 52
eZ1132D-50 | Автоматический выключатель eZ113 2Р D50 10кА ELVERT | 54 | 54
eZ1132D-40 | Автоматический выключатель eZ113 2Р D40 10кА ELVERT | 51 | 51
eZ1132D-32 | Автоматический выключатель eZ113 2Р D32 10кА ELVERT | 17 | 17
eZ1132D-25 | Автоматический выключатель eZ113 2Р D25 10кА ELVERT | 49 | 49
eZ1132D-16 | Автоматический выключатель eZ113 2Р D16 10кА ELVERT | 50 | 50
eZ1132D-100 | Автоматический выключатель eZ113 2Р D100 10кА ELVERT | 54 | 54
eZ1132D-10 | Автоматический выключатель eZ113 2Р D10 10кА ELVERT | 54 | 54
eZ1131D-63 | Автоматический выключатель eZ113 1Р D63 10кА ELVERT | 42 | 42
eZ1131D-50 | Автоматический выключатель eZ113 1Р D50 10кА ELVERT | 98 | 98
| 01.01.05 Автоматические выключатели VA47-29 серии Master | 179 | 25
VA47292С-25 | Автоматические выключатели VA47-29С 25А 2p 4,5кА серии Master | 5 | 5
VA47292С-20 | Автоматические выключатели VA47-29С 20А 2p 4,5кА серии Master | 15 | 15
VA47292С-06 | Автоматические выключатели VA47-29С 6А 2p 4,5кА серии Master | 4 | 4
VA47291C-40 | Автоматические выключатели VA47-29С 40А 1p 4,5кА серии Master | 154 | 0
VA47291C-32 | Автоматические выключатели VA47-29С 32А 1p 4,5кА серии Master | 1 | 1
VA47291C-10 | Автоматические выключатели VA47-29С 10А 1p 4,5кА серии Master | 0 | 0
| 01.02 Устройства защитного отключения (УЗО) R10 серия Effica (RCCB) | 2489 | 2479
R1043AC-80e | Устройство защитного отключения R10 4P 80А 30мА AC электрон. ELVERT | 8 | 8
R1043AC-63e | Устройство защитного отключения R10 4P 63А 30мА AC электрон. ELVERT | 5 | 5
R1043AC-63 | Устройство защитного отключения R10 4P 63А 30мА тип AC ELVERT | 415 | 415
R1043AC-50e | Устройство защитного отключения R10 4P 50А 30мА AC электрон. ELVERT | 9 | 9
R1043AC-50 | Устройство защитного отключения R10 4P 50А 30мА тип AC ELVERT | 2 | 2
R1043AC-40e | Устройство защитного отключения R10 4P 40А 30мА AC электрон. ELVERT | 8 | 8
R1043AC-40 | Устройство защитного отключения R10 4P 40А 30мА тип AC ELVERT | 20 | 20
R1043AC-32e | Устройство защитного отключения R10 4P 32А 30мА AC электрон. ELVERT | 8 | 8
R1043AC-25e | Устройство защитного отключения R10 4P 25А 30мА AC электрон. ELVERT | 1 | 1
R1043AC-25 | Устройство защитного отключения R10 4P 25А 30мА тип AC ELVERT | 10 | 10
R1043AC-16 | Устройство защитного отключения R10 4P 16А 30мА тип AC ELVERT | 1 | 1
R1043A-25 | Устройство защитного отключения R10 4P 25А 30мА тип A ELVERT | 3 | 3
R10430A-40 | Устройство защитного отключения R10 4P 40А 300мА тип A ELVERT | 127 | 119
R10410AC-25e | Устройство защитного отключения R10 4P 25А 100мА AC электрон. ELVERT | 877 | 876
R1023AC-80e | Устройство защитного отключения R10 2P 80А 30мА AC электрон. ELVERT | 1 | 1
R1023AC-50e | Устройство защитного отключения R10 2P 50А 30мА AC электрон. ELVERT | 1 | 1
R1023AC-50 | Устройство защитного отключения R10 2P 50А 30мА тип AC ELVERT | 11 | 11
R1023AC-25e | Устройство защитного отключения R10 2P 25А 30мА AC электрон. ELVERT | 2 | 2
R1023A-16 | Устройство защитного отключения R10 2P 16А 30мА тип A ELVERT | 0 | 0
R10230AC-80e | Устройство защитного отключения R10 2P 80А 300мА AC электрон. ELVERT | 395 | 395
R10230A-63 | Устройство защитного отключения R10 2P 63А 300мА тип A ELVERT | 339 | 338
R10230A-40 | Устройство защитного отключения R10 2P 40А 300мА тип A ELVERT | 149 | 149
R10210ACS-63e | Устройство защитного отключения R10 2P 63А 100мА тип S электрон. ELVERT | 97 | 97
R10210A-40 | Устройство защитного отключения R10 2P 40А 100мА тип A ELVERT | 0 | 0
| 01.03 Автоматические выключатели дифференциального тока (RCBO) | 33090 | 32877
| 01.03.01 АД12 электронные тип AC, 30мА | 944 | 938
AD12-23CAC-63 | Автоматический выключатель дифф.тока АД12 2р C63 30 мА электрон. тип AС | 60 | 60
AD12-23CAC-32 | Автоматический выключатель дифф.тока АД12 2р C32 30 мА электрон. тип AС | 71 | 71
AD12-23CAC-25 | Автоматический выключатель дифф.тока АД12 2р C25 30 мА электрон. тип AС | 14 | 14
AD12-23CAC-20 | Автоматический выключатель дифф.тока АД12 2р C20 30 мА электрон. тип AС | 54 | 54
AD12-23CAC-16 | Автоматический выключатель дифф.тока АД12 2р C16 30 мА электрон. тип AС | 726 | 720
AD12-23CAC-10 | Автоматический выключатель дифф.тока АД12 2р C10 30 мА электрон. тип AС | 19 | 19
| 01.03.02 D06 электронные тип AC, характеристика C, 30мА | 14041 | 13839
D06-23CAC-63 | Автоматический выключатель дифф.тока D06 2р C63 30 мА электрон. тип АС | 120 | 120
D06-23CAC-50 | Автоматический выключатель дифф.тока D06 2р C50 30 мА электрон. тип АС | 408 | 408
D06-23CAC-40 | Автоматический выключатель дифф.тока D06 2р C40 30 мА электрон. тип АС | 1363 | 1165
D06-23CAC-32 | Автоматический выключатель дифф.тока D06 2р C32 30 мА электрон. тип АС | 1567 | 1567
D06-23CAC-25 | Автоматический выключатель дифф.тока D06 2р C25 30 мА электрон. тип АС | 4553 | 4553
D06-23CAC-16 | Автоматический выключатель дифф.тока D06 2р C16 30 мА электрон. тип АС | 5758 | 5757
D06-23CAC-10 | Автоматический выключатель дифф. тока D06 2р C10 30 мА электрон. тип АС | 272 | 269
| 01.03.03 D06 электронные тип AC, характеристика С, 100мА | 6 | 6
D06-210CAC-63 | Автоматический выключатель дифф.тока D06 2р C63 100 мА электрон. тип АС | 6 | 6
| 01.03.04 ELVERT D06, MD06. D206 | 18099 | 18094
MD0623CAC-16 | Автоматический выключатель дифф.тока MD06 2р C16 30 мА электрон. тип АС ELVERT | 5 | 5
MD0623CA-32 | Автоматический выключатель дифф.тока MD06 2р C32 30 мА электрон. тип А ELVERT | 5 | 5
MD0623CA-25 | Автоматический выключатель дифф.тока MD06 2р C25 30 мА электрон. тип А ELVERT | 4 | 4
MD0623CA-16 | Автоматический выключатель дифф.тока MD06 2р C16 30 мА электрон. тип А ELVERT | 1 | 0
MD0623CA-10 | Автоматический выключатель дифф.тока MD06 2р C10 30 мА электрон. тип А ELVERT | 18 | 15
MD0623CA-06 | Автоматический выключатель дифф.тока MD06 2р C6 30 мА электрон. тип А ELVERT | 833 | 832
D20623BA-16 | Автоматический выключатель дифф.тока D206 2р B16 30 мА тип А ELVERT | 0 | 0
D0643CAC-50 | Автоматический выключатель дифф.тока D06 4р C50 30 мА электрон. тип АС ELVERT | 3 | 3
D0643CAC-06 | Автоматический выключатель дифф.тока D06 4р C6 30 мА электрон. тип АС ELVERT | 114 | 114
D0643BAC-63 | Автоматический выключатель дифф.тока D06 4р B63 30 мА электрон. тип АС ELVERT | 1 | 1
D0643BAC-50 | Автоматический выключатель дифф.тока D06 4р B50 30 мА электрон. тип АС ELVERT | 1 | 1
D0643BAC-20 | Автоматический выключатель дифф.тока D06 4р B20 30 мА электрон. тип АС ELVERT | 2 | 2
D0643BAC-10 | Автоматический выключатель дифф.тока D06 4р B10 30 мА электрон. тип АС ELVERT | 28 | 28
D0643BAC-06 | Автоматический выключатель дифф.тока D06 4р B6 30 мА электрон. тип АС ELVERT | 30 | 30
D06430CAC-50 | Автоматический выключатель дифф.тока D06 4р C50 300 мА электрон. тип АС ELVERT | 166 | 166
D0623CAC-63 | Автоматический выключатель дифф.тока D06 2р C63 30 мА электрон. тип АС ELVERT | 9436 | 9436
D0623CAC-50 | Автоматический выключатель дифф.тока D06 2р C50 30 мА электрон. тип АС ELVERT | 6314 | 6314
D0623CAC-10 | Автоматический выключатель дифф.тока D06 2р C10 30 мА электрон. тип АС ELVERT | 4 | 4
D0623CAC-06 | Автоматический выключатель дифф.тока D06 2р C6 30 мА электрон. тип АС ELVERT | 438 | 438
D0623BAC-63 | Автоматический выключатель дифф.тока D06 2р B63 30 мА электрон. тип АС ELVERT | 4 | 4
D0623BAC-50 | Автоматический выключатель дифф.тока D06 2р B50 30 мА электрон. тип АС ELVERT | 5 | 5
D0623BAC-32 | Автоматический выключатель дифф.тока D06 2р B32 30 мА электрон. тип АС ELVERT | 2 | 2
D0623BAC-25 | Автоматический выключатель дифф.тока D06 2р B25 30 мА электрон. тип АС ELVERT | 3 | 3
D0623BAC-20 | Автоматический выключатель дифф.тока D06 2р B20 30 мА электрон. тип АС ELVERT | 2 | 2
D0623BAC-10 | Автоматический выключатель дифф.тока D06 2р B10 30 мА электрон. тип АС ELVERT | 6 | 6
D0623BAC-06 | Автоматический выключатель дифф.тока D06 2р B6 30 мА электрон. тип АС ELVERT | 31 | 31
D06230CACS-50 | Автоматический выключатель дифф.тока D06 2р C50 300 мА электрон. тип S ELVERT | 61 | 61
D06230CAC-63 | Автоматический выключатель дифф.тока D06 2р C63 300 мА электрон. тип АС ELVERT | 51 | 51
D06230CAC-50 | Автоматический выключатель дифф.тока D06 2р C50 300 мА электрон. тип АС ELVERT | 526 | 526
D06210CAC-63 | Автоматический выключатель дифф.тока D06 2р C63 100 мА электрон. тип АС ELVERT | 3 | 3
D06210CAC-50 | Автоматический выключатель дифф.тока D06 2р C50 100 мА электрон. тип АС ELVERT | 2 | 2
| 01.04 Дополнительные модульные устройства | 5951 | 5846
| 01.04.01 Доп. устройства для ВА47-29 Энгард и VA47-29 серии Master (взаимозаменяемы) | 1412 | 1412
RN-47 | Расцепитель независимый РН-47 | 470 | 470
RMM-47 | Расцепитель мин/макс напряжения РММ-47 | 73 | 73
BK-47 | Блок-контакт БК-47 | 788 | 788
AK-47 | Аварийный контакт АК-47 | 81 | 81
| 01.04.02 Доп. устройства для Z406, Z606, eZ113 | 4428 | 4323
Z06-SU | Расцепитель мин/макс напряжения Z06-SU ELVERT | 502 | 502
Z06-AC | Аварийный контакт Z06-AC ELVERT | 973 | 973
Z-06-SR | Расцепитель независимый Z06-SR | 2454 | 2349
eZ113-SU | Расцепитель мин/макс напряжения eZ113-SU ELVERT | 205 | 205
eZ113-SR | Расцепитель независимый eZ113-SR ELVERT | 73 | 73
eZ113-BC | Блок-контакт eZ113-BC ELVERT | 173 | 173
eZ113-AC | Аварийный контакт eZ113-AC ELVERT | 48 | 48
| 01.04.03 Розетки, лампы, звонок, индикатор фаз | 111 | 111
Z06-SL | Лампа сигнальная Z06-SL ELVERT | 102 | 102
Z06-SF | Индикатор фаз Z06-SF ELVERT | 9 | 9
Z06-ES | Модульная розетка с заземлением Z06-ES ELVERT | 0 | 0
Z06-B | Звонок Z06-B ELVERT | 0 | 0
| 01.05 Модульные контакторы MC06 серия Effica | 2007 | 1987
MC06340-50 | Модульный контактор MC06 3Р 50А 4НО 400B ELVERT | 230 | 230
MC06340-40 | Модульный контактор MC06 3Р 40А 4НО 400B ELVERT | 6 | 6
MC06340-32 | Модульный контактор MC06 3Р 32А 4НО 400B ELVERT | 124 | 124
MC06340-25 | Модульный контактор MC06 3Р 25А 4НО 400B ELVERT | 0 | 0
MC06340-20 | Модульный контактор MC06 3Р 20А 4НО 400B ELVERT | 61 | 61
MC06340-16 | Модульный контактор MC06 3Р 16А 4НО 400B ELVERT | 8 | 8
MC06220-63 | Модульный контактор MC06 2Р 63А 2НО 400B ELVERT | 49 | 49
MC06220-50 | Модульный контактор MC06 2Р 50А 2НО 400B ELVERT | 95 | 95
MC06220-40 | Модульный контактор MC06 2Р 40А 2НО 400B ELVERT | 190 | 190
MC06220-32 | Модульный контактор MC06 2Р 32А 2НО 400B ELVERT | 112 | 112
MC06220-25 | Модульный контактор MC06 2Р 25А 2НО 400B ELVERT | 411 | 411
MC06220-20 | Модульный контактор MC06 2Р 20А 2НО 400B ELVERT | 162 | 162
MC06220-16 | Модульный контактор MC06 2Р 16А 2НО 400B ELVERT | 559 | 539
MC06120-20 | Модульный контактор MC06 1Р 20А 2НО 230B ELVERT | 0 | 0
| 01.06 Устройства защиты от импульсных перенапряжений (УЗИП) VP серия Effica | 3575 | 3563
VP42-60 | Устройство защиты УЗИП VP 4p класса II 60kA ELVERT | 353 | 353
VP42-40 | Устройство защиты УЗИП VP 4p класса II 40kA ELVERT | 129 | 129
VP42-10 | Устройство защиты УЗИП VP 4p класса II 10kA ELVERT | 106 | 106
VP32-60 | Устройство защиты УЗИП VP 3р класса II 60kA ELVERT | 300 | 300
VP32-40 | Устройство защиты УЗИП VP 3р класса II 40kA ELVERT | 68 | 56
VP32-10 | Устройство защиты УЗИП VP 3р класса II 10kA ELVERT | 184 | 184
VP22-60 | Устройство защиты УЗИП VP 2p класса II 60kA ELVERT | 92 | 92
VP22-40 | Устройство защиты УЗИП VP 2p класса II 40kA ELVERT | 94 | 94
VP22-10 | Устройство защиты УЗИП VP 2p класса II 10kA ELVERT | 473 | 473
VP12-60 | Устройство защиты УЗИП VP 1p класса II 60kA ELVERT | 550 | 550
VP12-40 | Устройство защиты УЗИП VP 1p класса II 40kA ELVERT | 670 | 670
VP12-10 | Устройство защиты УЗИП VP 1p класса II 10kA ELVERT | 556 | 556
| 01.07 Выключатели нагрузки SL серии Effica | 19358 | 19160
SL134-125 | Выключатель нагрузки SL13 4Р 125А ELVERT | 9 | 9
SL134-100 | Выключатель нагрузки SL13 4Р 100А ELVERT | 3 | 3
SL133-80 | Выключатель нагрузки SL13 3Р 80А ELVERT | 1 | 1
SL133-125 | Выключатель нагрузки SL13 3Р 125А ELVERT | 1 | 1
SL133-100 | Выключатель нагрузки SL13 3Р 100А ELVERT | 0 | 0
SL132-80 | Выключатель нагрузки SL13 2Р 80А ELVERT | 46 | 46
SL132-125 | Выключатель нагрузки SL13 2Р 125А ELVERT | 126 | 126
SL131-80 | Выключатель нагрузки SL13 1Р 80А ELVERT | 187 | 187
SL131-125 | Выключатель нагрузки SL13 1Р 125А ELVERT | 1 | 1
SL131-100 | Выключатель нагрузки SL13 1Р 100А ELVERT | 0 | 0
SL064-63 | Выключатель нагрузки SL06 4Р 63А ELVERT | 14 | 14
SL064-40 | Выключатель нагрузки SL06 4Р 40А ELVERT | 1 | 1
SL064-25 | Выключатель нагрузки SL06 4Р 25А ELVERT | 83 | 83
SL063-63 | Выключатель нагрузки SL06 3Р 63А ELVERT | 0 | 0
SL063-40 | Выключатель нагрузки SL06 3Р 40А ELVERT | 1426 | 1426
SL063-25 | Выключатель нагрузки SL06 3Р 25А ELVERT | 1040 | 1040
SL062-63 | Выключатель нагрузки SL06 2Р 63А ELVERT | 625 | 427
SL062-32 | Выключатель нагрузки SL06 2Р 32А ELVERT | 0 | 0
SL062-20 | Выключатель нагрузки SL06 2Р 20А ELVERT | 1 | 1
SL061-63 | Выключатель нагрузки SL06 1Р 63А ELVERT | 13296 | 13296
SL061-40 | Выключатель нагрузки SL06 1Р 40А ELVERT | 2069 | 2069
SL061-32 | Выключатель нагрузки SL06 1Р 32А ELVERT | 52 | 52
SL061-25 | Выключатель нагрузки SL06 1Р 25А ELVERT | 377 | 377
SL061-20 | Выключатель нагрузки SL06 1Р 20А ELVERT | 0 | 0
| 01.08 Комбинированные предохранители-разъединители серии Effica | 72283 | 72113
| 01.08.01 Плавкие предохранители FC03 и разъединители ZDF03 (10,3х38) | 44930 | 44810
ZDF034 | Разъединитель ZDF03 4P (10,3x38) ELVERT | 239 | 239
ZDF032 | Разъединитель ZDF03 2P (10,3x38) ELVERT | 268 | 268
FC03g-32 | Плавкий предохранитель FС03 32A 10,3x38 gG ELVERT | 3404 | 3404
FC03g-25 | Плавкий предохранитель FС03 25A 10,3x38 gG ELVERT | 5619 | 5619
FC03g-20 | Плавкий предохранитель FС03 20A 10,3x38 gG ELVERT | 3237 | 3237
FC03g-16 | Плавкий предохранитель FС03 16A 10,3x38 gG ELVERT | 5521 | 5521
FC03g-10 | Плавкий предохранитель FС03 10A 10,3x38 gG ELVERT | 3647 | 3647
FC03g-08 | Плавкий предохранитель FС03 8A 10,3x38 gG ELVERT | 1610 | 1610
FC03g-06 | Плавкий предохранитель FС03 6A 10,3x38 gG ELVERT | 3240 | 3180
FC03g-04 | Плавкий предохранитель FС03 4A 10,3x38 gG ELVERT | 1631 | 1631
FC03g-02 | Плавкий предохранитель FС03 2A 10,3x38 gG ELVERT | 772 | 772
FC03a-32 | Плавкий предохранитель FС03 32A 10,3x38 aM ELVERT | 1750 | 1750
FC03a-25 | Плавкий предохранитель FС03 25A 10,3x38 aM ELVERT | 1790 | 1790
FC03a-20 | Плавкий предохранитель FС03 20A 10,3x38 aM ELVERT | 1956 | 1956
FC03a-16 | Плавкий предохранитель FС03 16A 10,3x38 aM ELVERT | 1799 | 1799
FC03a-10 | Плавкий предохранитель FС03 10A 10,3x38 aM ELVERT | 1770 | 1710
FC03a-08 | Плавкий предохранитель FС03 8A 10,3x38 aM ELVERT | 1958 | 1958
FC03a-06 | Плавкий предохранитель FС03 6A 10,3x38 aM ELVERT | 1840 | 1840
FC03a-04 | Плавкий предохранитель FС03 4A 10,3x38 aM ELVERT | 1860 | 1860
FC03a-02 | Плавкий предохранитель FС03 2A 10,3x38 aM ELVERT | 1019 | 1019
| 01.08.02 Плавкие предохранители FC06 и разъединители ZDF06 (14х51) | 27353 | 27303
FC06g-63 | Плавкий предохранитель FС06 63A 14x51 gG ELVERT | 918 | 918
FC06g-50 | Плавкий предохранитель FС06 50A 14x51 gG ELVERT | 1694 | 1644
FC06g-40 | Плавкий предохранитель FС06 40A 14x51 gG ELVERT | 2789 | 2789
FC06g-32 | Плавкий предохранитель FС06 32A 14x51 gG ELVERT | 2750 | 2750
FC06g-25 | Плавкий предохранитель FС06 25A 14x51 gG ELVERT | 3980 | 3980
FC06g-20 | Плавкий предохранитель FС06 20A 14x51 gG ELVERT | 1970 | 1970
FC06g-16 | Плавкий предохранитель FС06 16A 14x51 gG ELVERT | 3941 | 3941
FC06g-10 | Плавкий предохранитель FС06 10A 14x51 gG ELVERT | 1955 | 1955
FC06a-63 | Плавкий предохранитель FС06 63A 14x51 aM ELVERT | 944 | 944
FC06a-50 | Плавкий предохранитель FС06 50A 14x51 aM ELVERT | 957 | 957
FC06a-40 | Плавкий предохранитель FС06 40A 14x51 aM ELVERT | 798 | 798
FC06a-32 | Плавкий предохранитель FС06 32A 14x51 aM ELVERT | 1000 | 1000
FC06a-25 | Плавкий предохранитель FС06 25A 14x51 aM ELVERT | 940 | 940
FC06a-20 | Плавкий предохранитель FС06 20A 14x51 aM ELVERT | 949 | 949
FC06a-16 | Плавкий предохранитель FС06 16A 14x51 aM ELVERT | 909 | 909
FC06a-10 | Плавкий предохранитель FС06 10A 14x51 aM ELVERT | 859 | 859
| 02 Силовое оборудование | 15700 | 15306
| 02.01 Силовые автоматические выключатели в литом корпусе и дополнительное оборудование | 5534 | 5444
| 02.01.01 Силовые автоматические выключатели ВА88 Энгард, VA88 Серия Master | 1772 | 1712
VA8831-50 | Силовой автоматический выключатель VA88-31 50TMR 3P 10кА серии Master | 59 | 59
VA8831-40 | Силовой автоматический выключатель VA88-31 40TMR 3P 10кА серии Master | 38 | 38
VA8829-50 | Силовой автоматический выключатель VA88-29 50TMR 3P 10кА серии Master | 90 | 90
VA8829-40 | Силовой автоматический выключатель VA88-29 40TMR 3P 10кА серии Master | 57 | 57
VA88-43L-1600 | Силовой автоматический выключатель ВА88-43 1600TMR 3P 100кА | 10 | 10
VA88-43L-1250 | Силовой автоматический выключатель ВА88-43 1250TMR 3P 100кА | 8 | 8
VA88-43L-1000 | Силовой автоматический выключатель ВА88-43 1000TMR 3P 100кА | 10 | 10
VA88-41L-800 | Силовой автоматический выключатель ВА88-41 800TMR 3P 100кА | 10 | 8
VA88-39N-630 | Силовой автоматический выключатель ВА88-39 630TMR 3P 50кА | 44 | 42
VA88-39N-500 | Силовой автоматический выключатель ВА88-39 500TMR 3P 50кА | 8 | 8
VA88-37N-400 | Силовой автоматический выключатель ВА88-37 400TMR 3P 50кА | 211 | 204
VA88-37N-315 | Силовой автоматический выключатель ВА88-37 315TMR 3P 50кА | 12 | 12
VA88-35S-250 | Силовой автоматический выключатель ВА88-35 250TMR 3P 35кА | 177 | 174
VA88-35S-200 | Силовой автоматический выключатель ВА88-35 200TMR 3P 35кА | 59 | 54
VA88-35S-160 | Силовой автоматический выключатель ВА88-35 160TMR 3P 35кА | 142 | 140
VA88-35S-125 | Силовой автоматический выключатель ВА88-35 125TMR 3P 35кА | 129 | 126
VA88-31S-80 | Силовой автоматический выключатель ВА88-31 80TMR 3P 35кА | 81 | 69
VA88-31S-63 | Силовой автоматический выключатель ВА88-31 63TMR 3P 35кА | 314 | 299
VA88-31S-50 | Силовой автоматический выключатель ВА88-31 50TMR 3P 35кА | 21 | 21
VA88-31S-40 | Силовой автоматический выключатель ВА88-31 40TMR 3P 35кА | 31 | 31
VA88-31S-32 | Силовой автоматический выключатель ВА88-31 32TMR 3P 25кА | 59 | 59
VA88-31S-25 | Силовой автоматический выключатель ВА88-31 25TMR 3P 25кА | 41 | 41
VA88-31S-16 | Силовой автоматический выключатель ВА88-31 16TMR 3P 25кА | 57 | 57
VA88-31S-100 | Силовой автоматический выключатель ВА88-31 100TMR 3P 35кА | 104 | 95
| 02.01.02 Дополнительное оборудование к ВА88 Энгард и VA88 Серия Master (взаимозаменяемы) | 300 | 293
SR88-39 | Независимый расцепитель SR88-39 к ВА88-39 (500-630 А) | 27 | 26
SR88-37 | Независимый расцепитель SR88-37 к ВА88-37 (315-400 А) | 29 | 24
SR88-35 | Независимый расцепитель SR88-35 к ВА88-35 (125-250 А) | 13 | 12
SR88-31 | Независимый расцепитель SR88-31 к ВА88-31 (16-100 А) | 59 | 59
BC88-31 | Дополнительный контакт BC88-31 к ВА88-31 (16-100 А) | 65 | 65
AC88-31 | Аварийный контакт AC88-31 к ВА88-31 (16-100 А) | 107 | 107
| 02.01.03 Силовые автоматические выключатели в литом корпусе E2K | 531 | 528
E2K8N-800 | Силовой автоматический выключатель E2K-8N 800TMR 3P 50кА ELVERT | 1 | 1
E2K6N-630 | Силовой автоматический выключатель E2K-6N 630TMR 3P 50кА ELVERT | 3 | 3
E2K4S-400 | Силовой автоматический выключатель E2K-4S 400TMR 3P 36кА ELVERT | 2 | 0
E2K4S-320 | Силовой автоматический выключатель E2K-4S 320TMR 3P 36кА ELVERT | 139 | 139
E2K3B-250 | Силовой автоматический выключатель E2K-3B 250TMR 3P 25кА ELVERT | 3 | 3
E2K1B-80 | Силовой автоматический выключатель E2K-1B 80TMR 3P 22кА ELVERT | 1 | 1
E2K1B-50 | Силовой автоматический выключатель E2K-1B 50TMR 3P 22кА ELVERT | 255 | 255
E2K1B-40 | Силовой автоматический выключатель E2K-1B 40TMR 3P 22кА ELVERT | 77 | 76
E2K1B-16 | Силовой автоматический выключатель E2K-1B 16TMR 3P 22кА ELVERT | 49 | 49
E2K13N-1250 | Силовой автоматический выключатель E2K-13N 1250TMR 3P 50кА ELVERT | 1 | 1
| 02.01.04 Дополнительное оборудование к E2K | 1520 | 1516
ВC2K-8 | Дополнительный контакт BC2K-8 к Е2К-8N (800 А) | 65 | 65
ВC2K-6 | Дополнительный контакт BC2K-6 к Е2К-6N (500-630 А) | 57 | 57
ВC2K-4 | Дополнительный контакт BC2K-4 к Е2К-4S (320-400 А) | 55 | 55
ВC2K-3 | Дополнительный контакт BC2K-3 к Е2К-3В (125-250 А) | 112 | 112
ВC2K-1 | Дополнительный контакт BC2K-1 к Е2К-1В (16-100 А) | 13 | 13
TF2K-3 | Силовые выводы для присоединения спереди TF2K-3 к Е2К-3В (125-250 А) (1 пакет/3 шт.) | 2 | 0
TF2K-1 | Силовые выводы для присоединения спереди TF2K-1 к Е2К-1В (16-100 А) (1 пакет/3 шт.) | 0 | 0
SU2K-8 | Расцепитель минимального напряжения SU2K-8 к Е2К-8N (800 А) | 24 | 24
SU2K-6 | Расцепитель минимального напряжения SU2K-6 к Е2К-6N (500-630 А) | 32 | 32
SU2K-4 | Расцепитель минимального напряжения SU2K-4 к Е2К-4S (320-400 А) | 26 | 26
SU2K-3 | Расцепитель минимального напряжения SU2K-3 к Е2К-3В (125-250 А) | 77 | 77
SU2K-1 | Расцепитель минимального напряжения SU2K-1 к Е2К-1В (16-100 А) | 38 | 38
SR2K-8 | Независимый расцепитель SR2K-8 к Е2К-8N (800 А) | 82 | 82
SR2K-6 | Независимый расцепитель SR2K-6 к Е2К-6N (500-630 А) | 77 | 77
SR2K-4 | Независимый расцепитель SR2K-4 к Е2К-4S (320-400 А) | 59 | 59
SR2K-3 | Независимый расцепитель SR2K-3 к Е2К-3В (125-250 А) | 70 | 70
SR2K-13 | Независимый расцепитель SR2K-13 к Е2К-13N (1000-1250 А) | 2 | 2
SR2K-1 | Независимый расцепитель SR2K-1 к Е2К-1В (16-100 А) | 57 | 57
PR2K-8 | Комплект для преобразования во втычное исполнение PR2K-8 к Е2К-8N (800 А) | 3 | 3
PR2K-6 | Комплект для преобразования во втычное исполнение PR2K-6 к Е2К-6N (500-630 А) | 10 | 10
PR2K-4 | Комплект для преобразования во втычное исполнение PR2K-4 к Е2К-4S (320-400 А) | 21 | 19
PR2K-3 | Комплект для преобразования во втычное исполнение PR2K-3 к Е2К-3В (125-250 А) | 43 | 43
PR2K-1 | Комплект для преобразования во втычное исполнение PR2K-1 к Е2К-1В (16-100 А) | 23 | 23
HD2K-8 | Ручной привод HD2K-8 к Е2К-8N (800 А) | 7 | 7
HD2K-6 | Ручной привод HD2K-6 к Е2К-6N (500-630 А) | 14 | 14
HD2K-4 | Ручной привод HD2K-4 к Е2К-4 S (320-400 А) | 10 | 10
HD2K-3 | Ручной привод HD2K-3 к Е2К-3В (125-250 А) | 13 | 13
HD2K-1 | Ручной привод HD2K-1 к Е2К-1В (16-100 А) | 2 | 2
ED2K-8 | Электропривод ED2K-8 к Е2К-8N (800 А) | 14 | 14
ED2K-6 | Электропривод ED2K-6 к Е2К-6N (500-630 А) | 6 | 6
ED2K-4 | Электропривод ED2K-4 к Е2К-4S (320-400 А) | 16 | 16
ED2K-3 | Электропривод ED2K-3 к Е2К-3В (125-250 А) | 8 | 8
ED2K-13 | Электропривод ED2K-13 к Е2К-13N (1000-1250 А) | 14 | 14
ED2K-1 | Электропривод ED2K-1 к Е2К-1В (16-100 А) | 22 | 22
BC2K-13 | Дополнительный контакт двойной BC2K-13 к Е2К-13N (1000-1250 А) | 82 | 82
AC2K-8 | Аварийный контакт AC2K-8 к Е2К-8N (800 А) | 76 | 76
AC2K-6 | Аварийный контакт AC2K-6 к Е2К-6N (500-630 А) | 92 | 92
AC2K-4 | Аварийный контакт AC2K-4 к Е2К-4S (320-400 А) | 109 | 109
AC2K-3 | Аварийный контакт AC2K-3 к Е2К-3В (125-250 А) | 63 | 63
AC2K-1 | Аварийный контакт AC2K-1 к Е2К-1В (16-100 А) | 24 | 24
| 02.01.05 Силовые автоматические выключатели в литом корпусе E2KR Энгард, Элверт | 755 | 741
E2KR4P-400e | Силовой автоматический выключатель с регулировкой E2KR-4P 400ER 3P 40кА ELVERT | 10 | 0
E2KR4P-315e | Силовой автоматический выключатель с регулировкой E2KR-4P 315ER 3P 40кА ELVERT | 14 | 14
E2KR3P-250 | Силовой автоматический выключатель с регулировкой E2KR-3P 250TMR 3P 40кА ELVERT | 64 | 62
E2KR3P-225 | Силовой автоматический выключатель с регулировкой E2KR-3P 225TMR 3P 40кА ELVERT | 39 | 39
E2KR3P-200 | Силовой автоматический выключатель с регулировкой E2KR-3P 200TMR 3P 40кА ELVERT | 112 | 112
E2KR3N-100e | Силовой автоматический выключатель с регулируемым расцепителем E2KR-3N 100ER 3P 50kA ELVERT | 1 | 1
E2KR2S-160 | Силовой автоматический выключатель с регулировкой E2KR-2S 160TMR 3P 36кА ELVERT | 133 | 133
E2KR2S-125 | Силовой автоматический выключатель с регулировкой E2KR-2S 125TMR 3P 36кА ELVERT | 0 | 0
E2KR1S-80 | Силовой автоматический выключатель с регулировкой E2KR-1S 80TMR 3P 36кА ELVERT | 119 | 119
E2KR1S-63 | Силовой автоматический выключатель с регулировкой E2KR-1S 63TMR 3P 36кА ELVERT | 128 | 128
E2KR1S-50 | Силовой автоматический выключатель с регулировкой E2KR-1S 50TMR 3P 36кА ELVERT | 63 | 63
E2KR1S-40 | Силовой автоматический выключатель с регулировкой E2KR-1S 40TMR 3P 36кА ELVERT | 49 | 49
E2KR1S-100 | Силовой автоматический выключатель с регулировкой E2KR-1S 100TMR 3P 36кА ELVERT | 1 | 1
E2KR16H-800e | Силовой автоматический выключатель с регулируемым расцепителем E2KR-16H 800ER 3P 65 kA ELVERT | 2 | 2
E2KR-3P-160 | Силовой автоматический выключатель c регулируемым расцепителем E2KR-3P 160TMR 3P 85кА | 0 | 0
E2KR-3P-100 | Силовой автоматический выключатель c регулируемым расцепителем E2KR-3P 100TMR 3P 85кА | 0 | 0
E2KR-16P-1600e | Силовой автоматический выключатель с регулируемым расцепителем E2KR-16P 1600ER 3P 85кА | 10 | 9
E2KR-16P-1250e | Силовой автоматический выключатель с регулируемым расцепителем E2KR-16P 1250ER 3P 85кА | 10 | 9
| 02.01.06 Дополнительное оборудование к E2KR | 656 | 654
TF2KR-6 | Силовые выводы для присоединения спереди TF2KR-6 к E2KR-4P/6P (315-630 А) (1 пакет/3 шт.) | 1 | 1
SU2KR-6 | Расцепитель минимального напряжения SU2KR-6 к E2KR-4P/6P (315-630 А) | 60 | 60
SU2KR-3 | Расцепитель минимального напряжения SU2KR-3 к E2KR-1S/2S/3P (40-250 A) | 59 | 59
SR2KR-6 | Независимый расцепитель SR2KR-6 к E2KR-4P/6P (315-630 А) | 166 | 166
SR2KR-3 | Независимый расцепитель SR2KR-3 к E2KR-1S/2S/3P (40-250 A) | 70 | 70
SR2KR-16 | Независимый расцепитель SR2KR-16 800-1600 А | 46 | 44
PR2KR-6 | Комплект для преобразования во втычное исполнение PR2KR-6 к Е2КR (400-630 А) | 4 | 4
PR2KR-3 | Комплект для преобразования во втычное исполнение PR2KR-3 к Е2КR (16-250 А) | 4 | 4
HD2KR-6 | Ручной привод HD2KR-6 к E2KR-4P/6P (315-630 А) | 1 | 1
ED2KR-6 | Электропривод ED2KR-6 к E2KR-4P/6P (315-630 А) | 4 | 4
ED2KR-16 | Электропривод ED2KR-16 к E2KR-16Н (800-1600 A) | 69 | 69
BC2KR-16 | Дополнительный контакт BC2KR-16 800-1600 А | 74 | 74
AC2KR-16 | Аварийный контакт AC2KR-16 | 98 | 98
| 02.02 Воздушные автоматические выключатели E5K | 25 | 24
| 02.02.01 Воздушные автоматические выключатели выкатные | 15 | 15
Е5К1F35-800v | Воздушный автоматический выключатель выкатной Е5К-1F 800ER5 3P 80 kA ELVERT | 4 | 4
Е5К1F35-630v | Воздушный автоматический выключатель выкатной Е5К-1F 630ER5 3P 80 kA ELVERT | 4 | 4
Е5К1F35-1250v | Воздушный автоматический выключатель выкатной Е5К-1F 1250ER5 3P 80 kA ELVERT | 7 | 7
Е5К1F35-1000v | Воздушный автоматический выключатель выкатной Е5К-1F 1000ER5 3P 80 kA ELVERT | 0 | 0
E5K-1F35-2000v | Воздушный автоматический выключатель выкатной Е5К-1F 2000ER 3P 80 кА | 0 | 0
E5K-1F35-1250v | Воздушный автоматический выключатель выкатной Е5К-1F 1250ER 3P 80 кА | 0 | 0
E5K-1F35-1000v | Воздушный автоматический выключатель выкатной Е5К-1F 1000ER 3P 80 кА | 0 | 0
| 02.02.02 Воздушные автоматические выключатели стационарные | 10 | 9
Е5К1F35-800 | Воздушный автоматический выключатель стационарный Е5К-1F 800ER5 3P 80 kA ELVERT | 6 | 6
Е5К1F35-630 | Воздушный автоматический выключатель стационарный Е5К-1F 630ER5 3P 80 kA ELVERT | 1 | 0
Е5К1F35-1000 | Воздушный автоматический выключатель стационарный Е5К-1F 1000ER5 3P 80 kA ELVERT | 2 | 2
E5K-1F35-630 | Воздушный автоматический выключатель стационарный Е5К-1F 630ER 3P 80 кА | 1 | 1
| 02.03 Ножевые плавкие предохранители ППН | 9142 | 8908
| 02.03.01 Плавкая вставка габарит 000 | 2055 | 2055
PPN31-000-80 | Плавкая вставка ППН-31 габарит 000 80а | 132 | 132
PPN31-000-63 | Плавкая вставка ППН-31 габарит 000 63а | 134 | 134
PPN31-000-50 | Плавкая вставка ППН-31 габарит 000 50а | 132 | 132
PPN31-000-40 | Плавкая вставка ППН-31 габарит 000 40а | 129 | 129
PPN31-000-32 | Плавкая вставка ППН-31 габарит 000 32а | 129 | 129
PPN31-000-25 | Плавкая вставка ППН-31 габарит 000 25а | 144 | 144
PPN31-000-100 | Плавкая вставка ППН-31 габарит 000 100а | 297 | 297
IF000-80 | Плавкая вставка IF-000 серии Effica (габарит 000) 80А | 272 | 272
IF000-63 | Плавкая вставка IF-000 серии Effica (габарит 000) 63А | 0 | 0
IF000-50 | Плавкая вставка IF-000 серии Effica (габарит 000) 50А | 111 | 111
IF000-40 | Плавкая вставка IF-000 серии Effica (габарит 000) 40А | 300 | 300
IF000-32 | Плавкая вставка IF-000 серии Effica (габарит 000) 32А | 13 | 13
IF000-25 | Плавкая вставка IF-000 серии Effica (габарит 000) 25А | 262 | 262
| 02.03.02 Плавкая вставка габарит 00 | 1250 | 1250
PPN33-00-80 | Плавкая вставка ППН-33 габарит 00 80а | 147 | 147
PPN33-00-63 | Плавкая вставка ППН-33 габарит 00 63а | 87 | 87
PPN33-00-50 | Плавкая вставка ППН-33 габарит 00 50а | 126 | 126
PPN33-00-40 | Плавкая вставка ППН-33 габарит 00 40а | 78 | 78
PPN33-00-160 | Плавкая вставка ППН-33 габарит 00 160а | 183 | 183
PPN33-00-125 | Плавкая вставка ППН-33 габарит 00 125а | 105 | 105
PPN33-00-100 | Плавкая вставка ППН-33 габарит 00 100а | 213 | 213
IF00-63 | Плавкая вставка IF-00 серии Effica (габарит 00) 63А | 31 | 31
IF00-50 | Плавкая вставка IF-00 серии Effica (габарит 00) 50А | 9 | 9
IF00-40 | Плавкая вставка IF-00 серии Effica (габарит 00) 40А | 208 | 208
IF00-160 | Плавкая вставка IF-00 серии Effica (габарит 00) 160А | 21 | 21
IF00-125 | Плавкая вставка IF-00 серии Effica (габарит 00) 125А | 42 | 42
| 02.03.03 Плавкая вставка габарит 0 | 1373 | 1367
PPN33-0-80 | Плавкая вставка ППН-33 габарит 0 80а | 72 | 72
PPN33-0-63 | Плавкая вставка ППН-33 габарит 0 63а | 72 | 72
PPN33-0-160 | Плавкая вставка ППН-33 габарит 0 160а | 72 | 72
PPN33-0-125 | Плавкая вставка ППН-33 габарит 0 125а | 72 | 72
PPN33-0-100 | Плавкая вставка ППН-33 габарит 0 100а | 240 | 234
IF0-80 | Плавкая вставка IF-0 серии Effica (габарит 0) 80А | 196 | 196
IF0-63 | Плавкая вставка IF-0 серии Effica (габарит 0) 63А | 54 | 54
IF0-160 | Плавкая вставка IF-0 серии Effica (габарит 0) 160А | 335 | 335
IF0-125 | Плавкая вставка IF-0 серии Effica (габарит 0) 125А | 260 | 260
| 02.03.04 Плавкая вставка габарит 1 | 1234 | 1087
PPN35-1-250 | Плавкая вставка ППН-35 габарит 1 250а | 444 | 312
PPN35-1-200 | Плавкая вставка ППН-35 габарит 1 200а | 286 | 286
PPN35-1-160 | Плавкая вставка ППН-35 габарит 1 160а | 144 | 144
PPN35-1-125 | Плавкая вставка ППН-35 габарит 1 125а | 240 | 231
PPN35-1-100 | Плавкая вставка ППН-35 габарит 1 100а | 119 | 113
IF1-125 | Плавкая вставка IF-1 серии Effica (габарит 1) 125А | 0 | 0
IF1-100 | Плавкая вставка IF-1 серии Effica (габарит 1) 100А | 1 | 1
| 02.03.05 Плавкая вставка габарит 2 | 1092 | 1092
PPN37-2-400 | Плавкая вставка ППН-37 габарит 2 400а | 252 | 252
PPN37-2-315 | Плавкая вставка ППН-37 габарит 2 315а | 50 | 50
PPN37-2-250 | Плавкая вставка ППН-37 габарит 2 250а | 552 | 552
PPN37-2-200 | Плавкая вставка ППН-37 габарит 2 200а | 72 | 72
IF2-315 | Плавкая вставка IF-2 серии Effica (габарит 2) 315А | 1 | 1
IF2-200 | Плавкая вставка IF-2 серии Effica (габарит 2) 200А | 165 | 165
| 02.03.06 Плавкая вставка габарит 3 | 767 | 767
PPN39-3-630 | Плавкая вставка ППН-39 габарит 3 630а | 392 | 392
PPN39-3-400 | Плавкая вставка ППН-39 габарит 3 400а | 323 | 323
IF3-630 | Плавкая вставка IF-3 серии Effica (габарит 3) 630А | 12 | 12
IF3-400 | Плавкая вставка IF-3 серии Effica (габарит 3) 400А | 40 | 40
| 02.03.08 Основания предохранителей ДП | 1371 | 1290
IFB-3 | Основание предохранителей IFB-3 серии Effica (габарит 3) | 45 | 45
IFB-2 | Основание предохранителей IFB-2 серии Effica (габарит 2) | 1 | 1
IFB-0 | Основание предохранителей IFB-0 серии Effica (габарит 0) | 4 | 4
DP-39 | Основание предохранителей ДП-39 габарит 3 | 259 | 259
DP-37 | Основание предохранителей ДП-37 габарит 2 | 126 | 126
DP-35 | Основание предохранителей ДП-35 габарит 1 | 534 | 453
DP-33-00 | Основание предохранителей ДП-33 габарит 00 | 219 | 219
DP-33-0 | Основание предохранителей ДП-33 габарит 0 | 183 | 183
| 02.04 Выключатели-разъединители | 999 | 930
| 02.04.01 Выключатели-разъединители открытые SD60 Cерии Effica | 309 | 293
| 02.04.01.01 Выключатели-разъединители открытые SD60 на 1 направление | 265 | 251
SD6012R-100 | Выключатель-разъединитель SD60-12R 100А ELVERT | 53 | 53
SD6012L-630 | Выключатель-разъединитель SD60-12L 630А ELVERT | 12 | 12
SD6012L-400 | Выключатель-разъединитель SD60-12L 400А ELVERT | 68 | 63
SD6012L-250 | Выключатель-разъединитель SD60-12L 250А ELVERT | 33 | 33
SD6012L-100 | Выключатель-разъединитель SD60-12L 100А ELVERT | 12 | 12
SD6011R-630 | Выключатель-разъединитель SD60-11R 630А ELVERT | 6 | 6
SD6011R-400 | Выключатель-разъединитель SD60-11R 400А ELVERT | 10 | 1
SD6011R-100 | Выключатель-разъединитель SD60-11R 100А ELVERT | 4 | 4
SD6011L-630 | Выключатель-разъединитель SD60-11L 630А ELVERT | 8 | 8
SD6011L-400 | Выключатель-разъединитель SD60-11L 400А ELVERT | 54 | 54
SD6011L-250 | Выключатель-разъединитель SD60-11L 250А ELVERT | 0 | 0
SD6011L-100 | Выключатель-разъединитель SD60-11L 100А ELVERT | 5 | 5
| 02.04.01.02 Выключатели-разъединители открытые SD60 на 2 направления | 44 | 42
SD6022R-100 | Выключатель-разъединитель SD60-22R 100А ELVERT | 10 | 10
SD6022L-630 | Выключатель-разъединитель SD60-22L 630А ELVERT | 4 | 4
SD6022L-400 | Выключатель-разъединитель SD60-22L 400А ELVERT | 1 | 1
SD6022L-250 | Выключатель-разъединитель SD60-22L 250А ELVERT | 1 | 1
SD6022L-100 | Выключатель-разъединитель SD60-22L 100А ELVERT | 13 | 13
SD6021R-250 | Выключатель-разъединитель SD60-21R 250А ELVERT | 1 | 0
SD6021R-100 | Выключатель-разъединитель SD60-21R 100А ELVERT | 10 | 10
SD6021L-630 | Выключатель-разъединитель SD60-21L 630А ELVERT | 1 | 1
SD6021L-400 | Выключатель-разъединитель SD60-21L 400А ELVERT | 2 | 2
SD6021L-250 | Выключатель-разъединитель SD60-21L 250А ELVERT | 1 | 0
SD6021L-100 | Выключатель-разъединитель SD60-21L 100А ELVERT | 0 | 0
| 02.04.02 Выключатели-разъединители закрытые eDF60 Серии Engard | 638 | 585
eDF6023-800 | Выключатель-разъединитель eDF60 3P 800А c выносной рукояткой ELVERT | 16 | 16
eDF6023-630 | Выключатель-разъединитель eDF60 3P 630А c выносной рукояткой ELVERT | 52 | 42
eDF6023-400 | Выключатель-разъединитель eDF60 3P 400А c выносной рукояткой ELVERT | 35 | 0
eDF6023-250 | Выключатель-разъединитель eDF60 3P 250А c выносной рукояткой ELVERT | 0 | 0
eDF6023-160 | Выключатель-разъединитель eDF60 3P 160А c выносной рукояткой ELVERT | 131 | 131
eDF6013-800 | Выключатель-разъединитель eDF60 3P 800А ELVERT | 2 | 0
eDF6013-630 | Выключатель-разъединитель eDF60 3P 630А ELVERT | 30 | 30
eDF6013-63 | Выключатель-разъединитель eDF60 3P 63А ELVERT | 128 | 128
eDF6013-400 | Выключатель-разъединитель eDF60 3P 400А ELVERT | 53 | 51
eDF6013-250 | Выключатель-разъединитель eDF60 3P 250А ELVERT | 1 | 1
eDF6013-160 | Выключатель-разъединитель eDF60 3P 160А ELVERT | 81 | 81
eDF6013-125 | Выключатель-разъединитель eDF60 3P 125А ELVERT | 39 | 39
eDF6013-100 | Выключатель-разъединитель eDF60 3P 100А ELVERT | 70 | 66
| 02.04.03 Выключатели-разъединители откидные eDH60 Серии Engard | 52 | 52
eDH603-630 | Выключатель-разъединитель откидной eDH60 серии Engard 3Р 630А | 0 | 0
eDH603-400 | Выключатель-разъединитель откидной eDH60 серии Engard 3Р 400А | 0 | 0
eDH603-250 | Выключатель-разъединитель откидной eDH60 серии Engard 3Р 250А | 1 | 1
eDH603-160 | Выключатель-разъединитель откидной eDH60 серии Engard 3Р 160А | 1 | 1
eDH603-100 | Выключатель-разъединитель откидной eDH60 серии Engard 3Р 100А | 50 | 50
| 03 Приборы учета, контроля и измерения ASTER | 27517 | 26937
| 03.01 Трансформаторы тока измерительные ASTER 0,66 кВ | 17476 | 17120
| 03.01.01 Трансформаторы тока опорные TT-A | 3333 | 3333
| 03.01.01.01 TT-A класса точности 0,5 | 760 | 760
tt-a-80 | Трансформатор тока опорный ТТ-A 80/5 0,5 ASTER | 140 | 140
tt-a-75 | Трансформатор тока опорный ТТ-A 75/5 0,5 ASTER | 1 | 1
tt-a-600 | Трансформатор тока опорный ТТ-A 600/5 0,5 ASTER | 4 | 4
tt-a-60 | Трансформатор тока опорный ТТ-A 60/5 0,5 ASTER | 104 | 104
tt-a-500 | Трансформатор тока опорный ТТ-A 500/5 0,5 ASTER | 83 | 83
tt-a-400 | Трансформатор тока опорный ТТ-A 400/5 0,5 ASTER | 0 | 0
tt-a-40 | Трансформатор тока опорный ТТ-A 40/5 0,5 ASTER | 8 | 8
tt-a-30 | Трансформатор тока опорный ТТ-A 30/5 0,5 ASTER | 48 | 48
tt-a-250 | Трансформатор тока опорный ТТ-A 250/5 0,5 ASTER | 235 | 235
tt-a-150 | Трансформатор тока опорный ТТ-A 150/5 0,5 ASTER | 134 | 134
tt-a-125 | Трансформатор тока опорный ТТ-A 125/5 0,5 ASTER | 0 | 0
tt-a-100 | Трансформатор тока опорный ТТ-A 100/5 0,5 ASTER | 3 | 3
| 03.01.01.02 TT-A класса точности 0,5 S | 2573 | 2573
tt-a-75-0.5 S | Трансформатор тока опорный ТТ-A 75/5 0,5S ASTER | 99 | 99
tt-a-600-0.5 S | Трансформатор тока опорный ТТ-A 600/5 0,5S ASTER | 127 | 127
tt-a-500-0.5 S | Трансформатор тока опорный ТТ-A 500/5 0,5S ASTER | 75 | 75
tt-a-50-0.5 S | Трансформатор тока опорный ТТ-A 50/5 0,5S ASTER | 141 | 141
tt-a-400-0.5 S | Трансформатор тока опорный ТТ-A 400/5 0,5S ASTER | 759 | 759
tt-a-300-0.5 S | Трансформатор тока опорный ТТ-A 300/5 0,5S ASTER | 97 | 97
tt-a-250-0.5 S | Трансформатор тока опорный ТТ-A 250/5 0,5S ASTER | 223 | 223
tt-a-150-0.5 S | Трансформатор тока опорный ТТ-A 150/5 0,5S ASTER | 648 | 648
tt-a-100-0.5 S | Трансформатор тока опорный ТТ-A 100/5 0,5S ASTER | 404 | 404
| 03.01.02 Трансформаторы тока шинные TT-B | 14143 | 13787
| 03.01.02.01 TT-B класса точности 0,5 | 11793 | 11467
tt-80-750 | Трансформатор тока шинный ТТ-В80 750/5 0,5 ASTER | 0 | 0
tt-80-1500 | Трансформатор тока шинный ТТ-В80 1500/5 0,5 ASTER | 362 | 362
tt-80-1000 | Трансформатор тока шинный ТТ-В80 1000/5 0,5 ASTER | 0 | 0
tt-60-800 | Трансформатор тока шинный ТТ-В60 800/5 0,5 ASTER | 112 | 109
tt-60-600 | Трансформатор тока шинный ТТ-В60 600/5 0,5 ASTER | 297 | 271
tt-60-500 | Трансформатор тока шинный ТТ-В60 500/5 0,5 ASTER | 82 | 58
tt-60-400 | Трансформатор тока шинный ТТ-В60 400/5 0,5 ASTER | 87 | 15
tt-60-300 | Трансформатор тока шинный ТТ-В60 300/5 0,5 ASTER | 164 | 164
tt-60-1000 | Трансформатор тока шинный ТТ-В60 1000/5 0,5 ASTER | 364 | 364
tt-30-300 | Трансформатор тока шинный ТТ-В30 300/5 0,5 ASTER | 916 | 871
tt-30-250 | Трансформатор тока шинный ТТ-В30 250/5 0,5 ASTER | 19 | 0
tt-30-200 | Трансформатор тока шинный ТТ-В30 200/5 0,5 ASTER | 240 | 198
tt-30-150 | Трансформатор тока шинный ТТ-В30 150/5 0,5 ASTER | 2672 | 2660
tt-30-100 | Трансформатор тока шинный ТТ-В30 100/5 0,5 ASTER | 5937 | 5899
tt-120-5000 | Трансформатор тока шинный ТТ-В120 5000/5 0,5 ASTER | 53 | 53
tt-120-4000 | Трансформатор тока шинный ТТ-В120 4000/5 0,5 ASTER | 1 | 1
tt-120-2500 | Трансформатор тока шинный ТТ-В120 2500/5 0,5 ASTER | 17 | 17
tt-120-2000 | Трансформатор тока шинный ТТ-В120 2000/5 0,5 ASTER | 0 | 0
tt-120-1500 | Трансформатор тока шинный ТТ-В120 1500/5 0,5 ASTER | 7 | 7
tt-100-800 | Трансформатор тока шинный ТТ-В100 800/5 0,5 ASTER | 55 | 49
tt-100-3000 | Трансформатор тока шинный ТТ-В100 3000/5 0,5 ASTER | 30 | 30
tt-100-2500 | Трансформатор тока шинный ТТ-В100 2500/5 0,5 ASTER | 113 | 113
tt-100-2000 | Трансформатор тока шинный ТТ-В100 2000/5 0,5 ASTER | 3 | 0
tt-100-1600 | Трансформатор тока шинный ТТ-В100 1600/5 0,5 ASTER | 74 | 74
tt-100-1500 | Трансформатор тока шинный ТТ-В100 1500/5 0,5 ASTER | 79 | 79
tt-100-1200 | Трансформатор тока шинный ТТ-В100 1200/5 0,5 ASTER | 22 | 22
tt-100-1000 | Трансформатор тока шинный ТТ-В100 1000/5 0,5 ASTER | 87 | 51
| 03.01.02.02 TT-B класса точности 0,5 S | 2350 | 2320
tt-80-1500-0.5 S | Трансформатор тока шинный ТТ-В80 1500/5 0,5S ASTER | 39 | 39
tt-60-800-0.5 S | Трансформатор тока шинный ТТ-В60 800/5 0,5S ASTER | 81 | 81
tt-60-600-0.5 S | Трансформатор тока шинный ТТ-В60 600/5 0,5S ASTER | 268 | 268
tt-60-500-0.5 S | Трансформатор тока шинный ТТ-В60 500/5 0,5S ASTER | 114 | 111
tt-60-400-0.5 S | Трансформатор тока шинный ТТ-В60 400/5 0,5S ASTER | 333 | 333
tt-60-300-0.5 S | Трансформатор тока шинный ТТ-В60 300/5 0,5S ASTER | 96 | 96
tt-60-1000-0.5 S | Трансформатор тока шинный ТТ-В60 1000/5 0,5S ASTER | 180 | 180
tt-30-300-0.5 S | Трансформатор тока шинный ТТ-В30 300/5 0,5S ASTER | 0 | 0
tt-30-250-0.5 S | Трансформатор тока шинный ТТ-В30 250/5 0,5S ASTER | 0 | 0
tt-30-200-0.5 S | Трансформатор тока шинный ТТ-В30 200/5 0,5S ASTER | 305 | 305
tt-30-150-0,5 S | Трансформатор тока шинный ТТ-В30 150/5 0,5S ASTER | 111 | 111
tt-30-100-0.5 S | Трансформатор тока шинный ТТ-В30 100/5 0,5S ASTER | 66 | 66
tt-120-5000-0.5 S | Трансформатор тока шинный ТТ-В120 5000/5 0,5S ASTER | 23 | 23
tt-120-4000-0.5 S | Трансформатор тока шинный ТТ-В120 4000/5 0,5S ASTER | 12 | 0
tt-120-3000-0.5 S | Трансформатор тока шинный ТТ-В120 3000/5 0,5S ASTER | 9 | 9
tt-120-2500-0.5 S | Трансформатор тока шинный ТТ-В120 2500/5 0,5S ASTER | 9 | 9
tt-100-800-0.5 S | Трансформатор тока шинный ТТ-В100 800/5 0,5S ASTER | 192 | 186
tt-100-3000-0.5 S | Трансформатор тока шинный ТТ-В100 3000/5 0,5S ASTER | 7 | 1
tt-100-2500-0.5 S | Трансформатор тока шинный ТТ-В100 2500/5 0,5S ASTER | 190 | 190
tt-100-1600-0.5 S | Трансформатор тока шинный ТТ-В100 1600/5 0,5S ASTER | 31 | 31
tt-100-1500-0.5 S | Трансформатор тока шинный ТТ-В100 1500/5 0,5S ASTER | 54 | 54
tt-100-1200-0.5 S | Трансформатор тока шинный ТТ-В100 1200/5 0,5S ASTER | 3 | 0
tt-100-1000-0.5 S | Трансформатор тока шинный ТТ-В100 1000/5 0,5S ASTER | 227 | 227
| 03.02 Аналоговые измерительные приборы | 7832 | 7616
| 03.02.01 Аналоговые измерительные приборы, размер 72 х 72 | 6725 | 6509
VMP-771-500 | Вольтметр аналоговый VMP-771 0-500 В класс точности 1,5 | 340 | 340
SC771-800 | Шкала к амперметру AMP-771 800/5 А | 326 | 326
SC771-750 | Шкала к амперметру AMP-771 750/5 А | 102 | 102
SC771-600 | Шкала к амперметру AMP-771 600/5 А | 268 | 268
SC771-5000 | Шкала к амперметру AMP-771 5000/5 А | 268 | 268
SC771-500 | Шкала к амперметру AMP-771 500/5 А | 7 | 7
SC771-50 | Шкала к амперметру AMP-771 50/5 А | 4 | 4
SC771-4000 | Шкала к амперметру AMP-771 4000/5 А | 214 | 214
SC771-400 | Шкала к амперметру AMP-771 400/5 А | 333 | 323
SC771-3000 | Шкала к амперметру AMP-771 3000/5 А | 206 | 206
SC771-300 | Шкала к амперметру AMP-771 300/5 А | 263 | 263
SC771-2500 | Шкала к амперметру AMP-771 2500/5 А | 169 | 169
SC771-2000 | Шкала к амперметру AMP-771 2000/5 А | 305 | 293
SC771-200 | Шкала к амперметру AMP-771 200/5 А | 837 | 837
SC771-1500 | Шкала к амперметру AMP-771 1500/5 А | 17 | 17
SC771-1250 | Шкала к амперметру AMP-771 1250/5 А | 0 | 0
SC771-1000 | Шкала к амперметру AMP-771 1000/5 А | 363 | 363
SC771-100 | Шкала к амперметру AMP-771 100/5 А | 1434 | 1430
SC771-10 | Шкала к амперметру AMP-771 10/5 А | 95 | 95
AMP771-50 | Амперметр AMP-771 50А (прямой) класс точности 1,5 | 28 | 28
AMP771-400 | Амперметр AMP-771 400/5А (трансформаторный) класс точности 1,5 | 6 | 6
AMP771-300 | Амперметр AMP-771 300/5А (трансформаторный) класс точности 1,5 | 15 | 15
AMP771-2000 | Амперметр AMP-771 2000/5А (трансформаторный) класс точности 1,5 | 7 | 7
AMP771-200 | Амперметр AMP-771 200/5А (трансформаторный) класс точности 1,5 | 0 | 0
AMP771-1500 | Амперметр AMP-771 1500/5А (трансформаторный) класс точности 1,5 | 0 | 0
AMP771-1000 | Амперметр AMP-771 1000/5А (трансформаторный) класс точности 1,5 | 0 | 0
AMP771-10 | Амперметр AMP-771 10А (прямой) класс точности 1,5 | 287 | 287
AMP-771 | Амперметр аналоговый AMP-771 5А (без шкалы) класс точности 1,5 | 831 | 641
| 03.02.02 Аналоговые измерительные приборы, размер 96 х 96 | 1107 | 1107
VMP991-500 | Вольтметр VMP-991 0-500В класс точности 1,5 | 177 | 177
AMP991-600 | Амперметр AMP-991 600/5А (трансформаторный) класс точности 1,5 | 117 | 117
AMP991-50 | Амперметр AMP-991 50А (прямой) класс точности 1,5 | 81 | 81
AMP991-400 | Амперметр AMP-991 400/5А (трансформаторный) класс точности 1,5 | 132 | 132
AMP991-300 | Амперметр AMP-991 300/5А (трансформаторный) класс точности 1,5 | 179 | 179
AMP991-2000 | Амперметр AMP-991 2000/5А (трансформаторный) класс точности 1,5 | 9 | 9
AMP991-200 | Амперметр AMP-991 200/5А (трансформаторный) класс точности 1,5 | 259 | 259
AMP991-1500 | Амперметр AMP-991 1500/5А (трансформаторный) класс точности 1,5 | 5 | 5
AMP991-1000 | Амперметр AMP-991 1000/5А (трансформаторный) класс точности 1,5 | 28 | 28
AMP991-100 | Амперметр AMP-991 100/5А (трансформаторный) класс точности 1,5 | 25 | 25
AMP991-10 | Амперметр AMP-991 10А (прямой) класс точности 1,5 | 95 | 95
| 03.03 Цифровые измерительные приборы | 2209 | 2201
| 03.03.01 Цифровые измерительные приборы, размер 72 х 72 | 2062 | 2054
VMD-773 | Вольтметр цифровой трехфазный VMD-773 | 114 | 114
VMD-771 | Вольтметр цифровой однофазный VMD-771 | 913 | 905
AMD-773 | Амперметр цифровой трехфазный AMD-773 0-9999А (трансформаторный) | 135 | 135
AMD-771 | Амперметр цифровой однофазный AMD-771 0-9999А (трансформаторный) | 900 | 900
| 03.03.02 Цифровые измерительные приборы, размер 96 х 96 | 147 | 147
VMD-993 | Вольтметр цифровой трехфазный VMD-993 класс точности 0,5 | 26 | 26
VMD-991 | Вольтметр цифровой однофазный VMD-991 класс точности 0,5 | 9 | 9
AMD-993 | Амперметр цифровой трехфазный AMD-993 0-9999А (трансформаторный) | 46 | 46
AMD-991 | Амперметр цифровой однофазный AMD-991 0-9999А (трансформаторный) | 66 | 66
| 04 Изделия для монтажа | 0 | 0
| 04.01 Шинки нулевые латунные универсальные DBN1 | 769 | 769
DBN18-08PE | Шинка нулевая латунная универсальная 8х12мм 8 отв. Цвет зеленый | 0 | 0
DBN18-08N | Шинка нулевая латунная универсальная 8х12мм 8 отв. Цвет синий | 88 | 88
DBN18-06PE | Шинка нулевая латунная универсальная 8х12мм 6 отв. Цвет зеленый | 100 | 100
DBN18-06N | Шинка нулевая латунная универсальная 8х12мм 6 отв. Цвет синий | 54 | 54
DBN16-08PE | Шинка нулевая латунная универсальная 6х9мм 8 отв. Цвет зеленый | 125 | 125
DBN16-06PE | Шинка нулевая латунная универсальная 6х9мм 6 отв. Цвет зеленый | 21 | 21
DBN16-06N | Шинка нулевая латунная универсальная 6х9мм 6 отв. Цвет синий | 1 | 1
DBN-18-08PE | Шинки нулевые латунные универсальные ШНИ 8х12мм 8 отв. цвет зеленый | 380 | 380
| 04.02 Шинки нулевые латунные на Din-опоре DBN2 | 10671 | 10668
DBN28-14PE | Шинка нулевая латунная на Din-опоре 8х12мм 14 отв. Цвет желтый | 20 | 20
DBN28-14N | Шинка нулевая латунная на Din-опоре 8х12мм 14 отв. Цвет синий | 28 | 28
DBN28-12PE | Шинка нулевая латунная на Din-опоре 8х12мм 12 отв. Цвет желтый | 20 | 20
DBN28-12N | Шинка нулевая латунная на Din-опоре 8х12мм 12 отв. Цвет синий | 9 | 9
DBN28-10PE | Шинка нулевая латунная на Din-опоре 8х12мм 10 отв. Цвет желтый | 118 | 117
DBN28-10N | Шинка нулевая латунная на Din-опоре 8х12мм 10 отв. Цвет синий | 74 | 73
DBN28-08PE | Шинка нулевая латунная на Din-опоре 8х12мм 8 отв. Цвет желтый | 56 | 56
DBN28-08N | Шинка нулевая латунная на Din-опоре 8х12мм 8 отв. Цвет синий | 48 | 48
DBN28-06PE | Шинка нулевая латунная на Din-опоре 8х12мм 6 отв. Цвет желтый | 72 | 72
DBN28-06N | Шинка нулевая латунная на Din-опоре 8х12мм 6 отв. Цвет синий | 79 | 79
DBN26-14PE | Шинка нулевая латунная на Din-опоре 6х9мм 14 отв. Цвет желтый | 98 | 97
DBN26-14N | Шинка нулевая латунная на Din-опоре 6х9мм 14 отв. Цвет синий | 250 | 250
DBN26-12PE | Шинка нулевая латунная на Din-опоре 6х9мм 12 отв. Цвет желтый | 1711 | 1711
DBN26-12N | Шинка нулевая латунная на Din-опоре 6х9мм 12 отв. Цвет синий | 1763 | 1763
DBN26-10PE | Шинка нулевая латунная на Din-опоре 6х9мм 10 отв. Цвет желтый | 121 | 121
DBN26-10N | Шинка нулевая латунная на Din-опоре 6х9мм 10 отв. Цвет синий | 0 | 0
DBN26-08N | Шинка нулевая латунная на Din-опоре 6х9мм 8 отв. Цвет синий | 48 | 48
DBN26-06PE | Шинка нулевая латунная на Din-опоре 6х9мм 6 отв. Цвет желтый | 0 | 0
DBN26-06N | Шинка нулевая латунная на Din-опоре 6х9мм 6 отв. Цвет синий | 0 | 0
DBN-28-10PE | Шинки нулевые латунные на дин-опоре ШНИ 8х12мм 10 отв. цвет желтый | 35 | 35
DBN-28-06N | Шинки нулевые латунные на дин-опоре ШНИ 8х12мм 6 отв. цвет синий | 882 | 882
DBN-26-14N | Шинки нулевые латунные на дин-опоре ШНИ 6х9мм 14 отв. цвет синий | 1688 | 1688
DBN-26-12N | Шинки нулевые латунные на дин-опоре ШНИ 6х9мм 12 отв. цвет синий | 3550 | 3550
DBN-26-08N | Шинки нулевые латунные на дин-опоре ШНИ 6х9мм 8 отв. цвет синий | 1 | 1
| 04.03 Распределительные блоки DB1, DB2 | 0 | 0
DB2-3512 | Распределительный блок однофазный DB2-3512 12 отв. 250А | 0 | 0
DB2-3308 | Распределительный блок однофазный DB2-3308 8 отв. 160А | 0 | 0
DB2-3108 | Распределительный блок однофазный DB2-3108 8 отв. 125А | 6 | 6
DB1-4115 | Распределительный блок три фазы-ноль 8х12мм 4х15 отв. 125А | 228 | 226
DB1-4111 | Распределительный блок три фазы-ноль 8х12мм 4х11 отв. 125А | 1804 | 1804
DB1-4107 | Распределительный блок три фазы-ноль 8х12мм 4х7 отв. 125А | 0 | 0
DB1-2115 | Распределительный блок фаза-ноль 8х12мм 2х15 отв. 125А | 103 | 91
DB1-2111 | Распределительный блок фаза-ноль 8х12мм 2х11 отв. 125А | 1331 | 1330
DB1-2107 | Распределительный блок фаза-ноль 8х12мм 2х7 отв. 125А | 8 | 8
| 04.04 Маркеры кабельные трубчатые MCT | 3420 | 3420
МСТ0-А | Маркер кабельный трубчатый в рулоне сечение 0,75-3 кв.мм (A) | 15 | 15
МСТ0-N | Маркер кабельный трубчатый в рулоне сечение 0,75-3 кв.мм (N) | 43 | 43
МСТ0-C | Маркер кабельный трубчатый в рулоне сечение 0,75-3 кв.мм (C) | 17 | 17
МСТ0-B | Маркер кабельный трубчатый в рулоне сечение 0,75-3 кв.мм (B) | 19 | 19
MCT3-N | Маркер кабельный трубчатый в рулоне сечение 5,2-10,0 кв.мм (N) | 84 | 84
MCT3-C | Маркер кабельный трубчатый в рулоне сечение 5,2-10,0 кв.мм (C) | 69 | 69
MCT3-B | Маркер кабельный трубчатый в рулоне сечение 5,2-10,0 кв.мм (B) | 68 | 68
MCT3-A | Маркер кабельный трубчатый в рулоне сечение 5,2-10,0 кв.мм (A) | 67 | 67
MCT3-9 | Маркер кабельный трубчатый в рулоне сечение 5,2-10,0 кв.мм (9) | 88 | 88
MCT3-8 | Маркер кабельный трубчатый в рулоне сечение 5,2-10,0 кв.мм (8) | 88 | 88
MCT3-7 | Маркер кабельный трубчатый в рулоне сечение 5,2-10,0 кв.мм (7) | 87 | 87
MCT3-6 | Маркер кабельный трубчатый в рулоне сечение 5,2-10,0 кв.мм (6) | 88 | 88
MCT3-5 | Маркер кабельный трубчатый в рулоне сечение 5,2-10,0 кв.мм (5) | 88 | 88
MCT3-4 | Маркер кабельный трубчатый в рулоне сечение 5,2-10,0 кв.мм (4) | 89 | 89
MCT3-3 | Маркер кабельный трубчатый в рулоне сечение 5,2-10,0 кв.мм (3) | 87 | 87
MCT3-2 | Маркер кабельный трубчатый в рулоне сечение 5,2-10,0 кв.мм (2) | 86 | 86
MCT3-1 | Маркер кабельный трубчатый в рулоне сечение 5,2-10,0 кв.мм (1) | 91 | 91
MCT3-0 | Маркер кабельный трубчатый в рулоне сечение 5,2-10,0 кв.мм (0) | 87 | 87
MCT2-N | Маркер кабельный трубчатый в рулоне сечение 3,5-8,0 кв.мм (N) | 82 | 82
MCT2-C | Маркер кабельный трубчатый в рулоне сечение 3,5-8,0 кв.мм (C) | 71 | 71
MCT2-B | Маркер кабельный трубчатый в рулоне сечение 3,5-8,0 кв.мм (B) | 67 | 67
MCT2-A | Маркер кабельный трубчатый в рулоне сечение 3,5-8,0 кв.мм (A) | 70 | 70
MCT2-9 | Маркер кабельный трубчатый в рулоне сечение 3,5-8,0 кв.мм (9) | 80 | 80
MCT2-8 | Маркер кабельный трубчатый в рулоне сечение 3,5-8,0 кв.мм (8) | 92 | 92
MCT2-7 | Маркер кабельный трубчатый в рулоне сечение 3,5-8,0 кв.мм (7) | 83 | 83
MCT2-6 | Маркер кабельный трубчатый в рулоне сечение 3,5-8,0 кв.мм (6) | 86 | 86
MCT2-5 | Маркер кабельный трубчатый в рулоне сечение 3,5-8,0 кв.мм (5) | 82 | 82
MCT2-4 | Маркер кабельный трубчатый в рулоне сечение 3,5-8,0 кв.мм (4) | 80 | 80
MCT2-3 | Маркер кабельный трубчатый в рулоне сечение 3,5-8,0 кв.мм (3) | 76 | 76
MCT2-2 | Маркер кабельный трубчатый в рулоне сечение 3,5-8,0 кв.мм (2) | 82 | 82
MCT2-1 | Маркер кабельный трубчатый в рулоне сечение 3,5-8,0 кв.мм (1) | 82 | 82
MCT2-0 | Маркер кабельный трубчатый в рулоне сечение 3,5-8,0 кв.мм (0) | 82 | 82
MCT1-А | Маркер кабельный трубчатый в рулоне сечение 2,6-4,2 кв.мм (A) | 48 | 48
MCT1-N | Маркер кабельный трубчатый в рулоне сечение 2,6-4,2 кв.мм (N) | 62 | 62
MCT1-C | Маркер кабельный трубчатый в рулоне сечение 2,6-4,2 кв.мм (C) | 62 | 62
MCT1-B | Маркер кабельный трубчатый в рулоне сечение 2,6-4,2 кв.мм (B) | 60 | 60
MCT1-9 | Маркер кабельный трубчатый в рулоне сечение 2,6-4,2 кв.мм (9) | 85 | 85
MCT1-8 | Маркер кабельный трубчатый в рулоне сечение 2,6-4,2 кв.мм (8) | 74 | 74
MCT1-7 | Маркер кабельный трубчатый в рулоне сечение 2,6-4,2 кв.мм (7) | 85 | 85
MCT1-6 | Маркер кабельный трубчатый в рулоне сечение 2,6-4,2 кв.мм (6) | 74 | 74
MCT1-5 | Маркер кабельный трубчатый в рулоне сечение 2,6-4,2 кв.мм (5) | 73 | 73
MCT1-4 | Маркер кабельный трубчатый в рулоне сечение 2,6-4,2 кв.мм (4) | 74 | 74
MCT1-3 | Маркер кабельный трубчатый в рулоне сечение 2,6-4,2 кв.мм (3) | 76 | 76
MCT1-2 | Маркер кабельный трубчатый в рулоне сечение 2,6-4,2 кв.мм (2) | 68 | 68
MCT1-1 | Маркер кабельный трубчатый в рулоне сечение 2,6-4,2 кв.мм (1) | 66 | 66
MCT1-0 | Маркер кабельный трубчатый в рулоне сечение 2,6-4,2 кв.мм (0) | 68 | 68
MCT0-9 | Маркер кабельный трубчатый в рулоне сечение 0,75-3 кв.мм (9) | 11 | 11
MCT0-8 | Маркер кабельный трубчатый в рулоне сечение 0,75-3 кв.мм (8) | 21 | 21
MCT0-7 | Маркер кабельный трубчатый в рулоне сечение 0,75-3 кв.мм (7) | 4 | 4
MCT0-6 | Маркер кабельный трубчатый в рулоне сечение 0,75-3 кв.мм (6) | 6 | 6
MCT0-5 | Маркер кабельный трубчатый в рулоне сечение 0,75-3 кв.мм (5) | 4 | 4
MCT0-4 | Маркер кабельный трубчатый в рулоне сечение 0,75-3 кв.мм (4) | 18 | 18
MCT0-3 | Маркер кабельный трубчатый в рулоне сечение 0,75-3 кв.мм (3) | 1 | 1
MCT0-2 | Маркер кабельный трубчатый в рулоне сечение 0,75-3 кв.мм (2) | 0 | 0
MCT0-0 | Маркер кабельный трубчатый в рулоне сечение 0,75-3 кв.мм (0) | 4 | 4
| 04.05 Спиральные ленты для бандажа STB | 186 | 186
STB-15 | Спиральная лента для бандажа диаметр 15 мм (жгут 12-75 мм) | 112 | 112
STB-12 | Спиральная лента для бандажа диаметр 12 мм (жгут 9-65 мм) | 74 | 74
STB-10 | Спиральная лента для бандажа диаметр 10 мм (жгут 7,5-60 мм) | 0 | 0
STB-08 | Спиральная лента для бандажа диаметр 8 мм (жгут 6-60 мм) | 0 | 0
STB-06 | Спиральная лента для бандажа диаметр 6 мм (жгут 4-50 мм) | 0 | 0
| 04.06 Зажимы разветвительные TC | 0 | 0
TC-415 | Зажим рычажный 5-гнезд серый макс.сечение 4,0 кв.мм 32 А (1пакет/50шт) | 22 | 22
TC-413 | Зажим рычажный 3-гнезд серый макс.сечение 4,0 кв.мм 32 А (1пакет/50шт) | 1 | 1
TC-412 | Зажим рычажный 2-гнезд серый макс.сечение 4,0 кв.мм 32 А (1пакет/50шт) | 0 | 0
TC-255 | Зажим втычной 5-гнезд прозрачный с серой вставкой макс.сечение 2,5 кв.мм 24 А (1пакет/50шт) | 101 | 101
TC-254 | Зажим втычной 4-гнезд прозрачный с желтой вставкой макс.сечение 2,5 кв.мм 24 А (1пакет/50шт) | 82 | 82
TC-253 | Зажим втычной 3-гнезд прозрачный с оранжевой вставкой макс.сечение 2,5 кв.мм 24 А (1пакет/50шт) | 32 | 32
TC-252 | Зажим втычной 2-гнезд прозрачный с красной вставкой макс.сечение 2,5 кв.мм 24 А (1пакет/50шт) | 66 | 66
TC-108 | Зажим втычной 8-гнезд серый макс.сечение 2,5 кв.мм 24 А (1пакет/50шт) | 28 | 28
TC-106 | Зажим втычной 6-гнезд фиолетовый макс.сечение 2,5 кв.мм 24 А (1пакет/50шт) | 80 | 80
TC-104 | Зажим втычной 4-гнезд оранжевый макс.сечение 2,5 кв.мм 24 А (1пакет/50шт) | 12 | 12
TC-102 | Зажим втычной 2-гнезд желтый макс.сечение 2,5 кв.мм 24 А (1пакет/50шт) | 20 | 20
| 04.07 Соединительные изолирующие зажимы SIZ | 639 | 639
SIZ5 | Соединительный изолирующий зажим макс.общее сечение 20,0 кв.мм цвет красный (1пакет/50шт) | 4 | 4
SIZ4 | Соединительный изолирующий зажим макс.общее сечение 11,0 кв.мм цвет желтый (1пакет/50шт) | 28 | 28
SIZ3 | Соединительный изолирующий зажим макс.общее сечение 5,5 кв.мм цвет оранжевый (1пакет/50шт) | 31 | 31
SIZ2 | Соединительный изолирующий зажим макс.общее сечение 4,5 кв.мм цвет синий (1пакет/50шт) | 38 | 38
SIZ1 | Соединительный изолирующий зажим макс.общее сечение 3,0 кв.мм цвет серый (1пакет/50шт) | 538 | 538
| 04.08 Ответвители прокалывающие OV | 290 | 290
OV3 | Ответвитель прокалывающий сечение 4,0-6,0 кв.мм 24 А цвет желтый (1пакет/50шт) | 54 | 54
OV2 | Ответвитель прокалывающий сечение 0,75-2,5 кв.мм 15 А цвет синий (1пакет/50шт) | 119 | 119
OV1 | Ответвитель прокалывающий сечение 0,5-1,5 кв.мм 10 А цвет красный (1пакет/50шт) | 117 | 117
| 04.09 Наконечники кольцевые изолированные NKI | 0 | 0
NKI-6-8 | Наконечник кольцевой сечение 4,0-6,0 кв.мм отверстие под М8 цвет желтый (1пакет/50шт) | 1 | 1
NKI-6-5-Y | Наконечник кольцевой изолированный НКИ 4,0-6,0 отверстие под М5, цвет желтый (1 пакет/50 шт.) | 50 | 50
NKI-6-5 | Наконечник кольцевой сечение 4,0-6,0 кв.мм отверстие под М5 цвет желтый (1пакет/50шт) | 16 | 16
NKI-6-4-Y | Наконечник кольцевой изолированный НКИ 4,0-6,0 отверстие под М4, цвет желтый | 169 | 169
NKI-6-4 | Наконечник кольцевой сечение 4,0-6,0 кв.мм отверстие под М4 цвет желтый (1пакет/50шт) | 24 | 24
NKI-2,5-8-B | Наконечник кольцевой изолированный НКИ 1,5-2,5, отверстие под М8, цвет синий | 99 | 99
NKI-2,5-8 | Наконечник кольцевой сечение 1,5-2,5 кв.мм отверстие под М8 цвет синий (1 пакет/50шт) | 23 | 23
NKI-2,5-5-B | Наконечник кольцевой изолированный НКИ 1,5-2,5 отверстие под М5, цвет синий (1 пакет/50 шт.) | 200 | 200
NKI-2,5-5 | Наконечник кольцевой сечение 1,5-2,5 кв.мм отверстие под М5 цвет синий (1пакет/50шт) | 0 | 0
NKI-2,5-4-B | Наконечник кольцевой изолированный НКИ 1,5-2,5 отверстие под М4, цвет синий (1 пакет/50 шт.) | 16 | 16
NKI-2,5-4 | Наконечник кольцевой сечение 1,5-2,5 кв.мм отверстие под М4 цвет синий (1пакет/50шт) | 0 | 0
NKI-2,5-3-B | Наконечник кольцевой изолированный НКИ 1,5-2,5, отверстие под М3, цвет синий | 361 | 361
NKI-2,5-3 | Наконечник кольцевой сечение 1,5-2,5 кв.мм отверстие под М3 цвет синий (1пакет/50шт) | 100 | 100
NKI-1,5-6-R | Наконечник кольцевой изолированный НКИ 0,5-1,5 отверстие под М6, цвет красный (1 пакет/50 шт.) | 165 | 165
NKI-1,5-6 | Наконечник кольцевой сечение 0,5-1,5 кв.мм отверстие под М6 цвет красный (1пакет/50шт) | 9 | 9
NKI-1,5-5-R | Наконечник кольцевой изолированный НКИ 0,5-1,5 отверстие под М5, цвет красный (1 пакет/50 шт.) | 92 | 92
NKI-1,5-5 | Наконечник кольцевой сечение 0,5-1,5 кв.мм отверстие под М5 цвет красный (1пакет/50шт) | 29 | 29
NKI-1,5-4-R | Наконечник кольцевой изолированный НКИ 0,5-1,5 отверстие под М4, цвет красный (1 пакет/50 шт.) | 388 | 388
NKI-1,5-4 | Наконечник кольцевой сечение 0,5-1,5 кв.мм отверстие под М4 цвет красный (1пакет/50шт) | 14 | 14
NKI-1,5-3-R | Наконечник кольцевой изолированный НКИ 0,5-1,5 отверстие под М3, цвет красный | 512 | 512
NKI-1,5-3 | Наконечник кольцевой сечение 0,5-1,5 кв.мм отверстие под М3 цвет красный (1пакет/50шт) | 55 | 55
| 04.10 Наконечники вилочные изолированные NVI | 0 | 0
NVI-6-8-Y | Наконечник вилочный изолированный НВИ 4,0-6,0 отверстие под М8, цвет желтый (1 пакет/50 шт.) | 66 | 66
NVI-6-8 | Наконечник вилочный сечение 4,0-6,0 кв.мм отверстие под М8 цвет желтый (1пакет/50шт) | 21 | 21
NVI-6-6-Y | Наконечник вилочный изолированный НВИ 4,0-6,0 отверстие под М6, цвет желтый (1 пакет/50 шт.) | 19 | 19
NVI-6-6 | Наконечник вилочный сечение 4,0-6,0 кв.мм отверстие под М6 цвет желтый (1пакет/50шт) | 10 | 10
NVI-6-5-Y | Наконечник вилочный изолированный НВИ 4,0-6,0 отверстие под М5, цвет желтый (1 пакет/50 шт.) | 18 | 18
NVI-6-5 | Наконечник вилочный сечение 4,0-6,0 кв.мм отверстие под М5 цвет желтый (1пакет/50шт) | 63 | 63
NVI-6-4-Y | Наконечник вилочный изолированный НВИ 4,0-6,0 отверстие под М4, цвет желтый (1 пакет/50 шт.) | 174 | 174
NVI-6-4 | Наконечник вилочный сечение 4,0-6,0 кв.мм отверстие под М4 цвет желтый (1пакет/50шт) | 42 | 42
NVI-2,5-6-B | Наконечник вилочный изолированный НВИ 1,5-2,5 отверстие под М6, цвет синий (1 пакет/50 шт.) | 132 | 132
NVI-2,5-6 | Наконечник вилочный сечение 1,5-2,5 кв.мм отверстие под М6 цвет синий (1пакет/50шт) | 57 | 57
NVI-2,5-5-B | Наконечник вилочный изолированный НВИ 1,5-2,5 отверстие под М5, цвет синий (1 пакет/50 шт.) | 77 | 77
NVI-2,5-5 | Наконечник вилочный сечение 1,5-2,5 кв.мм отверстие под М5 цвет синий (1пакет/50шт) | 101 | 101
NVI-2,5-3-B | Наконечник вилочный изолированный НВИ 1,5-2,5 отверстие под М3, цвет синий (1 пакет/50 шт.) | 200 | 200
NVI-2,5-3 | Наконечник вилочный сечение 1,5-2,5 кв.мм отверстие под М3 цвет синий (1пакет/50шт) | 128 | 128
NVI-1,5-6-R | Наконечник вилочный изолированный НВИ 0,5-1,5 отверстие под М6, цвет красный (1 пакет/50 шт.) | 400 | 400
NVI-1,5-6 | Наконечник вилочный сечение 0,5-1,5 кв.мм отверстие под М6 цвет красный (1пакет/50шт) | 30 | 30
NVI-1,5-5-R | Наконечник вилочный изолированный НВИ 0,5-1,5 отверстие под М5, цвет красный (1 пакет/50 шт.) | 143 | 143
NVI-1,5-5 | Наконечник вилочный сечение 0,5-1,5 кв.мм отверстие под М5 цвет красный (1пакет/50шт) | 20 | 20
NVI-1,5-4-R | Наконечник вилочный изолированный НВИ 0,5-1,5 отверстие под М4, цвет красный (1 пакет/50 шт.) | 130 | 130
NVI-1,5-4 | Наконечник вилочный сечение 0,5-1,5 кв.мм отверстие под М4 цвет красный (1пакет/50шт) | 15 | 15
NVI-1,5-3-R | Наконечник вилочный изолированный НВИ 0,5-1,5 отверстие под М3, цвет красный (1 пакет/50 шт.) | 523 | 523
NVI-1,5-3 | Наконечник вилочный сечение 0,5-1,5 кв.мм отверстие под М3 цвет красный (1пакет/50шт) | 20 | 20
| 04.11 Наконечники штыревые втулочные NSHv | 28466 | 28466
NSHv-6-12 | Наконечник штыревой втулочный сечение 6,0 кв.мм длина 12мм (1пакет/50шт) | 1053 | 1053
NSHv-50-20 | Наконечник штыревой втулочный сечение 50,0 кв.мм длина 20мм (1пакет/50шт) | 0 | 0
NSHv-4-12 | Наконечник штыревой втулочный сечение 4,0 кв.мм длина 12мм (1пакет/50шт) | 2696 | 2696
NSHv-35-16 | Наконечник штыревой втулочный сечение 35,0 кв.мм длина 16мм (1пакет/50шт) | 485 | 485
NSHv-25-16 | Наконечник штыревой втулочный сечение 25,0 кв.мм длина 16мм (1пакет/50шт) | 251 | 251
NSHv-2,5-12 | Наконечник штыревой втулочный сечение 2,5 кв.мм длина 12мм (1пакет/50шт) | 2303 | 2303
NSHv-16-15 | Наконечник штыревой втулочный сечение 16,0 кв.мм длина 15мм (1пакет/50шт) | 560 | 560
NSHv-10-15 | Наконечник штыревой втулочный сечение 10,0 кв.мм длина 15мм (1пакет/50шт) | 702 | 702
NSHv-1,5-10 | Наконечник штыревой втулочный сечение 1,5 кв.мм длина 10мм (1пакет/50шт) | 3209 | 3209
NSHv-1-10 | Наконечник штыревой втулочный сечение 1,0 кв.мм длина 10мм (1пакет/50шт) | 3114 | 3114
NSHv-0,75-6 | Наконечник штыревой втулочный сечение 0,75 кв.мм длина 6мм (1пакет/50шт) | 6968 | 6968
NSHv-0,5-6 | Наконечник штыревой втулочный сечение 0,5 кв.мм длина 6мм (1пакет/50шт) | 7125 | 7125
| 04.12 Наконечники штыревые втулочные изолированные NSHvI | 0 | 0
NSHvI-50-25 | Наконечник штыревой втулочный изолир. сечение 50,0 кв.мм длина 25мм цвет синий (1пакет/50шт) | 0 | 0
NSHvI-50-20 | Наконечник штыревой втулочный изолир. сечение 50,0 кв.мм длина 20мм цвет синий (1пакет/50шт) | 1 | 1
NSHvI-4-9-G | Наконечник штыревой втулочный изолированный НШВИ 4-9 цвет серый (1 пакет/50 шт.) | 10 | 10
NSHvI-4-9 | Наконечник штыревой втулочный изолир. сечение 4,0 кв.мм длина 9мм цвет серый (1пакет/50шт) | 0 | 0
NSHvI-4-18-G | Наконечник штыревой втулочный изолированный НШВИ 4-18 цвет серый (1 пакет/50 шт.) | 24 | 24
NSHvI-4-18 | Наконечник штыревой втулочный изолир. сечение 4,0 кв.мм длина 18мм цвет серый (1пакет/50шт) | 11 | 11
NSHvI-35-25-R | Наконечник штыревой втулочный изолированный НШВИ 35-25 цвет красный (1 пакет/50 шт.) | 23 | 23
NSHvI-35-25 | Наконечник штыревой втулочный изолир. сечение 35,0 кв.мм длина 25мм цвет красный (1пакет/50шт) | 5 | 5
NSHvI-35-16-R | Наконечник штыревой втулочный изолированный НШВИ 35-16 цвет красный (1 пакет/50 шт.) | 10 | 10
NSHvI-35-16 | Наконечник штыревой втулочный изолир. сечение 35,0 кв.мм длина 16мм цвет красный (1пакет/50шт) | 14 | 14
NSHvI-25-22-Y | Наконечник штыревой втулочный изолированный НШВИ 25-22 цвет желтый (1 пакет/50 шт.) | 25 | 25
NSHvI-25-22 | Наконечник штыревой втулочный изолир. сечение 25,0 кв.мм длина 22мм цвет желтый (1пакет/50шт) | 17 | 17
NSHvI-25-16-Y | Наконечник штыревой втулочный изолированный НШВИ 25-16 цвет желтый (1 пакет/50 шт.) | 2 | 2
NSHvI-25-16 | Наконечник штыревой втулочный изолир. сечение 25,0 кв.мм длина 16мм цвет желтый (1пакет/50шт) | 2 | 2
NSHvI-2,5-8 | Наконечник штыревой втулочный изолир. сечение 2,5 кв.мм длина 8мм цвет синий (1пакет/50шт) | 10 | 0
NSHvI-16-18-B | Наконечник штыревой втулочный изолированный НШВИ 16-18 цвет синий (1 пакет/50 шт.) | 61 | 61
NSHvI-16-18 | Наконечник штыревой втулочный изолир. сечение 16,0 кв.мм длина 18мм цвет синий (1пакет/50шт) | 5 | 5
NSHvI-1,5-8-Bk | Наконечник штыревой втулочный изолированный НШВИ 1,5-8 цвет черный (1 пакет/50 шт.) | 1396 | 1372
NSHvI-1,5-8 | Наконечник штыревой втулочный изолир. сечение 1,5 кв.мм длина 8мм цвет черный (1пакет/50шт) | 0 | 0
NSHvI-1,5-18-Bk | Наконечник штыревой втулочный изолированный НШВИ 1,5-18 цвет черный (1 пакет/50 шт.) | 356 | 356
NSHvI-1,5-18 | Наконечник штыревой втулочный изолир. сечение 1,5 кв.мм длина 18мм цвет черный(1пакет/50шт) | 370 | 350
NSHvI-1-8-R | Наконечник штыревой втулочный изолированный НШВИ 1-8 цвет красный (1 пакет/50 шт.) | 3052 | 3052
NSHvI-1-8 | Наконечник штыревой втулочный изолир. сечение 1,0 кв.мм длина 8мм цвет красный (1пакет/50шт) | 1134 | 1134
NSHvI-1-12-R | Наконечник штыревой втулочный изолированный НШВИ 1-12 цвет красный (1 пакет/50 шт.) | 541 | 541
NSHvI-1-12 | Наконечник штыревой втулочный изолир. сечение 1,0 кв.мм длина 12мм цвет красный (1пакет/50шт) | 40 | 40
NSHvI-0,75-8-G | Наконечник штыревой втулочный изолированный НШВИ 0,75-8 цвет серый (1 пакет/50 шт.) | 395 | 395
NSHvI-0,75-8 | Наконечник штыревой втулочный изолир. сечение 0,75 кв.мм длина 8мм цвет серый (1пакет/50шт) | 48 | 48
NSHvI-0,75-12-G | Наконечник штыревой втулочный изолированный НШВИ 0,75-12 цвет серый (1 пакет/50 шт.) | 1164 | 1164
NSHvI-0,75-12 | Наконечник штыревой втулочный изолир. сечение 0,75 кв.мм длина 12мм цвет серый (1пакет/50шт) | 0 | 0
NSHvI-0,5-8-W | Наконечник штыревой втулочный изолированный НШВИ 0,5-8 цвет белый (1 пакет/50 шт.) | 193 | 193
NSHvI-0,5-8 | Наконечник штыревой втулочный изолир. сечение 0,5 кв.мм длина 8мм цвет белый (1пакет/50шт) | 1614 | 1614
NSHvI-0,5-10-W | Наконечник штыревой втулочный изолированный НШВИ 0,5-10 цвет белый (1 пакет/50 шт.) | 1124 | 1124
NSHvI-0,5-10 | Наконечник штыревой втулочный изолир. сечение 0,5 кв.мм длина 10мм цвет белый (1пакет/50шт) | 76 | 76
| 04.13 Наконечники штыревые втулочные изолированные двойные NSHvI2 | 0 | 0
NSHvI2-6-14-Y | Наконечник штыревой втулочный изолированный двойной НШВИ(2) 6,0-14 цвет желтый (1 пакет/50 шт.) | 174 | 174
NSHvI2-6-14 | Наконечник штыревой втулочный изолир двойной сечение 6,0 кв.мм длина 14мм цвет желтый (1пакет/50шт) | 3 | 3
NSHvI2-4-12-G | Наконечник штыревой втулочный изолированный двойной НШВИ(2) 4,0-12 цвет серый (1 пакет/50 шт.) | 25 | 25
NSHvI2-4-12 | Наконечник штыревой втулочный изолир двойной сечение 4,0 кв.мм длина 12мм цвет серый (1пакет/50шт) | 0 | 0
NSHvI2-2,5-13-B | Наконечник штыревой втулочный изолированный двойной НШВИ(2) 2,5-13 цвет синий (1 пакет/50 шт.) | 137 | 137
NSHvI2-2,5-13 | Наконечник штыревой втулочный изолир двойной сечение 2,5 кв.мм длина 13мм цвет синий (1пакет/50шт) | 0 | 0
NSHvI2-16-14-B | Наконечник штыревой втулочный изолированный двойной НШВИ(2) 16-14 цвет синий (1 пакет/50 шт.) | 77 | 77
NSHvI2-16-14 | Наконечник штыревой втулочный изолир двойной сечение 16 кв.мм длина 14мм цвет синий (1пакет/50шт) | 1 | 1
NSHvI2-10-14-R | Наконечник штыревой втулочный изолированный двойной НШВИ(2) 10,0-14 цвет красный (1 пакет/50 шт.) | 50 | 50
NSHvI2-10-14 | Наконечник штыревой втулочный изолир двойной сечение 10,0кв.мм длина 14мм цвет красный (1пакет/50шт) | 2 | 2
NSHvI2-1,5-8-Bk | Наконечник штыревой втулочный изолированный двойной НШВИ(2) 1,5-8 цвет черный (1 пакет/50 шт.) | 33 | 13
NSHvI2-1,5-8 | Наконечник штыревой втулочный изолир двойной сечение 1,5 кв.мм длина 8мм цвет черный (1пакет/50шт) | 2 | 2
NSHvI2-1,5-12-Bk | Наконечник штыревой втулочный изолированный двойной НШВИ(2) 1,5-12 цвет черный (1 пакет/50 шт.) | 174 | 174
NSHvI2-1,5-12 | Наконечник штыревой втулочный изолир двойной сечение 1,5 кв.мм длина 12мм цвет черный (1пакет/50шт) | 15 | 0
NSHvI2-1-8-R | Наконечник штыревой втулочный изолированный двойной НШВИ(2) 1,0-8 цвет красный (1 пакет/50 шт.) | 427 | 427
NSHvI2-1-8 | Наконечник штыревой втулочный изолир двойной сечение 1,0 кв.мм длина 8мм цвет красный (1пакет/50шт) | 358 | 358
NSHvI2-1-10-R | Наконечник штыревой втулочный изолированный двойной НШВИ(2) 1,0-10 цвет красный (1 пакет/50 шт.) | 187 | 187
NSHvI2-1-10 | Наконечник штыревой втулочный изолир двойной сечение 1,0 кв.мм длина 10мм цвет красный (1пакет/50шт) | 226 | 226
NSHvI2-0,75-8-G | Наконечник штыревой втулочный изолированный двойной НШВИ(2) 0,75-8 цвет серый (1 пакет/50 шт.) | 173 | 173
NSHvI2-0,75-8 | Наконечник штыревой втулочный изолир двойной сечение 0,75 кв.мм длина 8мм цвет серый (1пакет/50шт) | 155 | 155
NSHvI2-0,75-10-G | Наконечник штыревой втулочный изолированный двойной НШВИ(2) 0,75-10 цвет серый (1 пакет/50 шт.) | 563 | 563
NSHvI2-0,75-10 | Наконечник штыревой втулочный изолир двойной сечение 0,75 кв.мм длина 10мм цвет серый (1пакет/50шт) | 563 | 563
NSHvI2-0,5-8-W | Наконечник штыревой втулочный изолированный двойной НШВИ(2) 0,5-8 цвет белый (1 пакет/50 шт.) | 557 | 557
NSHvI2-0,5-8 | Наконечник штыревой втулочный изолир двойной сечение 0,5 кв.мм длина 8мм цвет белый (1пакет/50шт) | 526 | 526
| 04.14 Наконечники медные луженые под опрессовку TML | 33 | 33
TML6-6-4 | Наконечник медный луженый под опрессовку сечение 6 кв.мм отверстие под М6 (1пакет/100шт) | 20 | 20
TML25-8-7 | Наконечник медный луженый под опрессовку сечение 25 кв.мм отверстие под М8 (1пакет/100шт) | 0 | 0
TML25-6-7 | Наконечник медный луженый под опрессовку сечение 25 кв.мм отверстие под М6 (1пакет/100шт) | 0 | 0
TML25-10-8 | Наконечник медный луженый под опрессовку сечение 25 кв.мм отверстие под М10 (1пакет/100шт) | 2 | 2
TML240-16-24 | Наконечник медный луженый под опрессовку сечение 240 кв.мм отверстие под М16 (1пакет/15шт) | 4 | 4
TML185-16-21 | Наконечник медный луженый под опрессовку сечение 185 кв.мм отверстие под М16 (1пакет/20шт) | 3 | 3
TML120-12-17 | Наконечник медный луженый под опрессовку сечение 120 кв.мм отверстие под М12 (1пакет/30шт) | 4 | 4
| 04.15 Дин-рейки DR | 0 | 0
DR35-7,5L | Дин-рейка ТН 35x7,5 алюминиевая | 0 | 0
| 04.16 Стяжки кабельные KSN | 3873 | 3738
KSN8-400W | Стяжка кабельная (хомут) нейлон размер 8х400мм, цвет белый (1 пакет/100 шт.) | 5 | 5
KSN8-250W | Стяжка кабельная (хомут) нейлон размер 8х250мм, цвет белый (1 пакет/100 шт.) | 58 | 58
KSN8-200W | Стяжка кабельная (хомут) нейлон размер 8х200мм, цвет белый (1 пакет/100 шт.) | 58 | 58
KSN8-200BL | Стяжка кабельная (хомут) нейлон размер 8х200мм, цвет черный (1 пакет/100 шт.) | 57 | 57
KSN5-350W | Стяжка кабельная (хомут) нейлон размер 5х350мм, цвет белый (1 пакет/100 шт.) | 62 | 62
KSN5-300W | Стяжка кабельная (хомут) нейлон размер 5х300мм, цвет белый (1 пакет/100 шт.) | 320 | 320
KSN5-300BL | Стяжка кабельная (хомут) нейлон размер 5х300мм, цвет черный (1 пакет/100 шт.) | 21 | 0
KSN5-250W | Стяжка кабельная (хомут) нейлон размер 5х250мм, цвет белый (1 пакет/100 шт.) | 271 | 271
KSN5-250BL | Стяжка кабельная (хомут) нейлон размер 5х250мм, цвет черный (1 пакет/100 шт.) | 64 | 64
KSN5-200W | Стяжка кабельная (хомут) нейлон размер 5х200мм, цвет белый (1 пакет/100 шт.) | 82 | 0
KSN5-150W | Стяжка кабельная (хомут) нейлон размер 5х150мм, цвет белый (1 пакет/100 шт.) | 79 | 79
KSN5-150BL | Стяжка кабельная (хомут) нейлон размер 5х150мм, цвет черный (1 пакет/100 шт.) | 113 | 113
KSN4-150W | Стяжка кабельная (хомут) нейлон размер 4х150мм, цвет белый (1 пакет/100 шт.) | 20 | 0
KSN4-150BL | Стяжка кабельная (хомут) нейлон размер 4х150мм, цвет черный (1 пакет/100 шт.) | 12 | 0
KSN3-80W | Стяжка кабельная (хомут) нейлон размер 3х80мм, цвет белый (1 пакет/100 шт.) | 235 | 235
KSN3-80BL | Стяжка кабельная (хомут) нейлон размер 3х80мм, цвет черный (1 пакет/100 шт.) | 386 | 386
KSN3-60W | Стяжка кабельная (хомут) нейлон размер 3х60мм, цвет белый (1 пакет/100 шт.) | 488 | 488
KSN3-60BL | Стяжка кабельная (хомут) нейлон размер 3х60мм, цвет черный (1 пакет/100 шт.) | 584 | 584
KSN3-150W | Стяжка кабельная (хомут) нейлон размер 3х150мм, цвет белый (1 пакет/100 шт.) | 2 | 2
KSN3-120W | Стяжка кабельная (хомут) нейлон размер 3х120мм, цвет белый (1 пакет/100 шт.) | 19 | 19
KSN3-120BL | Стяжка кабельная (хомут) нейлон размер 3х120мм, цвет черный (1 пакет/100 шт.) | 45 | 45
KSN3-100W | Стяжка кабельная (хомут) нейлон размер 3х100мм, цвет белый (1 пакет/100 шт.) | 892 | 892
| 04.17 Опорные изоляторы | 0 | 0
ST-50lp | Изолятор шинный ступенчатый ИСв4-50 (М10) | 249 | 249
ST-50 | Изолятор шинный ступенчатый ИС4-50 (М10) | 236 | 236
ST-40lp | Изолятор шинный ступенчатый ИСв4-40 (М10) | 226 | 226
ST-40 | Изолятор шинный ступенчатый ИС4-40 (М8) | 200 | 200
ST-30lp | Изолятор шинный ступенчатый ИСв4-30 (М8) | 247 | 247
ST-30 | Изолятор шинный ступенчатый ИС4-30 (М8) | 104 | 96
ST-25 | Изолятор шинный ступенчатый ИС4-25 (М8) | 230 | 230
ST-20 | Изолятор шинный ступенчатый ИС4-20 (М6) | 63 | 63
SP-45610-409 | Изолятор шинный плоский ИШП 4P для шин 5 и 10 мм 409 мм | 41 | 41
SP-35610-295 | Изолятор шинный плоский ИШП 4P для шин 5 и 10 мм 295 мм | 59 | 59
SP-3105-270 | Изолятор шинный плоский ИШП 3P для шин 5 и 10 мм 270 мм | 10 | 10
SM-76n | Опорный изолятор типа "бочонок" SM 25кВ высота 76мм (без болта) | 5898 | 5668
SM-51n | Опорный изолятор типа "бочонок" SM 15кВ высота 51мм (без болта) | 5883 | 5873
SM-40n | Опорный изолятор типа "бочонок" SM 12кВ высота 40мм (без болта) | 2179 | 2179
SM-35n | Опорный изолятор типа "бочонок" SM 10кВ высота 35мм (без болта) | 1077 | 1077
SM-30n | Опорный изолятор типа "бочонок" SM 8кВ высота 30мм (без болта) | 1960 | 1960
SM-30 | Опорный изолятор типа "бочонок" SM 8кВ H=30мм цвет синий (1 упак./20 шт.) | 1 | 1
SM-25 | Опорный изолятор типа "бочонок" SM 6кВ H=25мм цвет синий (1 упак./20 шт.) | 1476 | 1476
| 04.18 Кабельный ввод (сальник) пластиковый PG, MG, PGp, PMp | 0 | 0
PMp-32 | Кабельный ввод (сальник) пластиковый резьба M32x1,5, диаметр кабеля 18-25 мм (1 упак./50 шт.) | 0 | 0
PGp-42 | Кабельный ввод (сальник) пластиковый резьба PG42, диаметр кабеля 32-38 мм (1 упак./20 шт.) | 0 | 0
PGp-36 | Кабельный ввод (сальник) пластиковый резьба PG36, диаметр кабеля 24-32 мм (1 упак./20 шт.) | 1 | 1
PGp-29 | Кабельный ввод (сальник) пластиковый резьба PG29, диаметр кабеля 18-25 мм (1 упак./50 шт.) | 0 | 0
PGp-13,5 | Кабельный ввод (сальник) пластиковый резьба PG13,5, диаметр кабеля 6-12 мм (1 упак./100 шт.) | 10 | 10
PGp-11 | Кабельный ввод (сальник) пластиковый резьба PG11, диаметр кабеля 5-10 мм (1 упак./100 шт.) | 2 | 2
PG-63p | Кабельный ввод (сальник) пластиковый PG63, диаметр кабеля 42-50 мм (1 упак./10 шт.) | 54 | 54
PG-48p | Кабельный ввод (сальник) пластиковый PG48, диаметр кабеля 37-44 мм (1 упак./20 шт.) | 40 | 40
PG-42p | Кабельный ввод (сальник) пластиковый PG42, диаметр кабеля 32-38 мм (1 упак./20 шт.) | 4 | 4
PG-36p | Кабельный ввод (сальник) пластиковый PG36, диаметр кабеля 24-32 мм (1 упак./20 шт.) | 35 | 35
PG-29p | Кабельный ввод (сальник) пластиковый PG29, диаметр кабеля 18-25мм (1 упак./50 шт.) | 2 | 2
PG-21p | Кабельный ввод (сальник) пластиковый PG21, диаметр кабеля 14-18 мм (1 упак./100 шт.) | 41 | 41
PG-16p | Кабельный ввод (сальник) пластиковый PG16, диаметр кабеля 10-14мм (1 упак./100 шт.) | 0 | 0
PG-13,5p | Кабельный ввод (сальник) пластиковый PG13,5, диаметр кабеля 6-12мм (1 упак./100 шт.) | 5 | 5
PG-11p | Кабельный ввод (сальник) пластиковый PG11, диаметр кабеля 5-10мм (1 упак./100 шт.) | 15 | 15
MG-50p | Кабельный ввод (сальник) пластиковый MG50, диаметр кабеля 32-38 мм (1 упак./20 шт.) | 54 | 54
MG-32p | Кабельный ввод (сальник) пластиковый MG32, диаметр кабеля 18-25 мм (1 упак./50 шт.) | 48 | 48
MG-25p | Кабельный ввод (сальник) пластиковый MG25, диаметр кабеля 14-18 мм (1 упак./100 шт.) | 4 | 4
MG-16p | Кабельный ввод (сальник) пластиковый MG16, диаметр кабеля 4-8 мм (1 упак./100 шт.) | 1 | 1
MG-12p | Кабельный ввод (сальник) пластиковый MG12, диаметр кабеля 3-6.5 мм (1 упак./100 шт.) | 38 | 38
| 04.19 Кабельный ввод (сальник) латунный PGm | 422 | 422
PGm-63 | Кабельный ввод (сальник) латунный никелированный резьба PG63, диаметр кабеля 42-50 мм | 28 | 28
PGm-42 | Кабельный ввод (сальник) латунный никелированный резьба PG42, диаметр кабеля 32-38 мм | 17 | 17
PGm-36 | Кабельный ввод (сальник) латунный никелированный резьба PG36, диаметр кабеля 24-32 мм | 59 | 59
PGm-29 | Кабельный ввод (сальник) латунный никелированный резьба PG29, диаметр кабеля 18-25 мм | 69 | 69
PGm-16 | Кабельный ввод (сальник) латунный никелированный резьба PG16, диаметр кабеля 10-14 мм | 80 | 80
PGm-13,5 | Кабельный ввод (сальник) латунный никелированный резьба PG13,5, диаметр кабеля 6-12 мм | 71 | 71
PGm-11 | Кабельный ввод (сальник) латунный никелированный резьба PG11, диаметр кабеля 5-10 мм | 61 | 61
PGm-07 | Кабельный ввод (сальник) латунный никелированный резьба PG07, диаметр кабеля 3-6,5 мм | 37 | 37
| 04.20 Соединительные шины СВР | 218 | 218
CBP1206-3 | Соединительная шина трехполюсная штыревая (PIN) до 63А 6х1,8мм (10 кв. мм) длина 12модулей | 3 | 3
CBP1206-2 | Соединительная шина двухполюсная штыревая (PIN) до 63А 6х1,8мм (10 кв. мм) длина 12модулей | 29 | 29
CBP1206-1 | Соединительная шина однополюсная штыревая (PIN) до 63А 6х1,8мм (10 кв. мм) длина 12модулей | 114 | 114
CBP06-3 | Соединительная шина трехполюсная штыревая (PIN) до 63А 6х1,8мм (10 кв. мм) длина 1метр | 0 | 0
CBP06-2 | Соединительная шина двухполюсная штыревая (PIN) до 63А 6х1,8мм (10 кв. мм) длина 1метр | 64 | 64
CBP06-1 | Соединительная шина однополюсная штыревая (PIN) до 63А 6х1,8мм (10 кв.мм) длина 1метр | 8 | 8
| 04.21 Цветные термоусаживаемые трубки маркировочные ТУТм | 287 | 283
ТУТм-8/4Y | Термоусаживаемая трубка маркировочная 8/4мм желтая (1 рулон/100 м) | 3 | 3
ТУТм-8/4R | Термоусаживаемая трубка маркировочная 8/4мм красная (1 рулон/100 м) | 3 | 3
ТУТм-8/4PE | Термоусаживаемая трубка маркировочная 8/4мм желто-зеленая (1 рулон/100 м) | 8 | 8
ТУТм-8/4BL | Термоусаживаемая трубка маркировочная 8/4мм черная (1 рулон/100 м) | 0 | 0
ТУТм-8/4B | Термоусаживаемая трубка маркировочная 8/4мм синяя (1 рулон/100 м) | 2 | 2
ТУТм-60/30Y | Термоусаживаемая трубка маркировочная 60/30мм желтая (1 рулон/25 м) | 3 | 3
ТУТм-60/30R | Термоусаживаемая трубка маркировочная 60/30мм красная (1 рулон/25 м) | 4 | 4
ТУТм-60/30PE | Термоусаживаемая трубка маркировочная 60/30мм желто-зеленая (1 рулон/25 м) | 9 | 9
ТУТм-60/30G | Термоусаживаемая трубка маркировочная 60/30мм зеленая (1 рулон/25 м) | 3 | 3
ТУТм-60/30BL | Термоусаживаемая трубка маркировочная 60/30мм черная (1 рулон/25 м) | 8 | 8
ТУТм-60/30B | Термоусаживаемая трубка маркировочная 60/30мм синяя (1 рулон/25 м) | 5 | 5
ТУТм-6/3PE | Термоусаживаемая трубка маркировочная 6/3мм желто-зеленая (1 рулон/100 м) | 5 | 5
ТУТм-6/3G | Термоусаживаемая трубка маркировочная 6/3мм зеленая (1 рулон/100 м) | 2 | 2
ТУТм-6/3B | Термоусаживаемая трубка маркировочная 6/3мм синяя (1 рулон/100 м) | 2 | 2
ТУТм-50/25Y | Термоусаживаемая трубка маркировочная 50/25мм желтая (1 рулон/25 м) | 9 | 9
ТУТм-50/25R | Термоусаживаемая трубка маркировочная 50/25мм красная (1 рулон/25 м) | 6 | 6
ТУТм-50/25PE | Термоусаживаемая трубка маркировочная 50/25мм желто-зеленая (1 рулон/25 м) | 10 | 9
ТУТм-50/25G | Термоусаживаемая трубка маркировочная 50/25мм зеленая (1 рулон/25 м) | 10 | 10
ТУТм-50/25BL | Термоусаживаемая трубка маркировочная 50/25мм черная (1 рулон/25 м) | 6 | 6
ТУТм-50/25B | Термоусаживаемая трубка маркировочная 50/25мм синяя (1 рулон/25 м) | 10 | 10
ТУТм-40/20Y | Термоусаживаемая трубка маркировочная 40/20мм желтая (1 рулон/25 м) | 2 | 2
ТУТм-40/20R | Термоусаживаемая трубка маркировочная 40/20мм красная (1 рулон/25 м) | 0 | 0
ТУТм-40/20PE | Термоусаживаемая трубка маркировочная 40/20мм желто-зеленая (1 рулон/25 м) | 9 | 8
ТУТм-40/20G | Термоусаживаемая трубка маркировочная 40/20мм зеленая (1 рулон/25 м) | 2 | 2
ТУТм-40/20BL | Термоусаживаемая трубка маркировочная 40/20мм черная (1 рулон/25 м) | 0 | 0
ТУТм-40/20B | Термоусаживаемая трубка маркировочная 40/20мм синяя (1 рулон/25 м) | 3 | 3
ТУТм-4/2Y | Термоусаживаемая трубка маркировочная 4/2мм желтая (1 рулон/200 м) | 4 | 4
ТУТм-4/2R | Термоусаживаемая трубка маркировочная 4/2мм красная (1 рулон/200 м) | 3 | 3
ТУТм-4/2PE | Термоусаживаемая трубка маркировочная 4/2мм желто-зеленая (1 рулон/200 м) | 6 | 6
ТУТм-4/2G | Термоусаживаемая трубка маркировочная 4/2мм зеленая (1 рулон/200 м) | 5 | 5
ТУТм-4/2BL | Термоусаживаемая трубка маркировочная 4/2мм черная (1 рулон/200 м) | 3 | 3
ТУТм-4/2B | Термоусаживаемая трубка маркировочная 4/2мм синяя (1 рулон/200 м) | 6 | 6
ТУТм-30/15PE | Термоусаживаемая трубка маркировочная 30/15мм желто-зеленая (1 рулон/25 м) | 16 | 16
ТУТм-30/15G | Термоусаживаемая трубка маркировочная 30/15мм зеленая (1 рулон/25 м) | 0 | 0
ТУТм-30/15B | Термоусаживаемая трубка маркировочная 30/15мм синяя (1 рулон/25 м) | 14 | 13
ТУТм-25/12.5Y | Термоусаживаемая трубка маркировочная 25/12,5мм желтая (1 рулон/50 м) | 0 | 0
ТУТм-25/12.5R | Термоусаживаемая трубка маркировочная 25/12,5мм красная (1 рулон/50 м) | 0 | 0
ТУТм-25/12.5PE | Термоусаживаемая трубка маркировочная 25/12,5мм желто-зеленая (1 рулон/50 м) | 9 | 9
ТУТм-25/12.5G | Термоусаживаемая трубка маркировочная 25/12,5мм зеленая (1 рулон/50 м) | 0 | 0
ТУТм-25/12.5BL | Термоусаживаемая трубка маркировочная 25/12,5мм черная (1 рулон/50 м) | 0 | 0
ТУТм-25/12.5B | Термоусаживаемая трубка маркировочная 25/12,5мм синяя (1 рулон/50 м) | 11 | 11
ТУТм-20/10Y | Термоусаживаемая трубка маркировочная 20/10мм желтая (1 рулон/100 м) | 8 | 8
ТУТм-20/10R | Термоусаживаемая трубка маркировочная 20/10мм красная (1 рулон/100 м) | 5 | 5
ТУТм-20/10PE | Термоусаживаемая трубка маркировочная 20/10мм желто-зеленая (1 рулон/100 м) | 12 | 12
ТУТм-20/10G | Термоусаживаемая трубка маркировочная 20/10мм зеленая (1 рулон/100 м) | 7 | 7
ТУТм-20/10BL | Термоусаживаемая трубка маркировочная 20/10мм черная (1 рулон/100 м) | 8 | 8
ТУТм-20/10B | Термоусаживаемая трубка маркировочная 20/10мм синяя (1 рулон/100 м) | 11 | 10
ТУТм-16/8PE | Термоусаживаемая трубка маркировочная 16/8мм желто-зеленая (1 рулон/100 м) | 5 | 5
ТУТм-16/8B | Термоусаживаемая трубка маркировочная 16/8мм синяя (1 рулон/100 м) | 3 | 3
ТУТм-12/6PE | Термоусаживаемая трубка маркировочная 12/6мм желто-зеленая (1 рулон/100 м) | 7 | 7
ТУТм-12/6G | Термоусаживаемая трубка маркировочная 12/6мм зеленая (1 рулон/100 м) | 0 | 0
ТУТм-12/6BL | Термоусаживаемая трубка маркировочная 12/6мм черная (1 рулон/100 м) | 0 | 0
ТУТм-12/6B | Термоусаживаемая трубка маркировочная 12/6мм синяя (1 рулон/100 м) | 3 | 3
ТУТм-10/5Y | Термоусаживаемая трубка маркировочная 10/5мм желтая (1 рулон/100 м) | 0 | 0
ТУТм-10/5R | Термоусаживаемая трубка маркировочная 10/5мм красная (1 рулон/100 м) | 0 | 0
ТУТм-10/5PE | Термоусаживаемая трубка маркировочная 10/5мм желто-зеленая (1 рулон/100 м) | 11 | 11
ТУТм-10/5BL | Термоусаживаемая трубка маркировочная 10/5мм черная (1 рулон/100 м) | 0 | 0
ТУТм-10/5B | Термоусаживаемая трубка маркировочная 10/5мм синяя (1 рулон/100 м) | 6 | 6
| 04.22 Площадка-крепление для кабельной стяжки самоклеющаяся MCTS | 7 | 7
MCTS-40 | Площадка-крепление для кабельной стяжки самоклеющаяся 40х40 (1 пакет/100 шт.) | 7 | 7
MCTS-30 | Площадка-крепление для кабельной стяжки самоклеющаяся 30х30 (1 пакет/100 шт.) | 0 | 0
| 04.23 Кабельный канал перфорированный пластиковый PPD | 45 | 45
PPD80-50 | Кабельный канал перфорированный пластиковый 80х50 (2 м) | 1 | 1
PPD65-65 | Кабельный канал перфорированный пластиковый 65х65 (2 м) | 6 | 6
PPD50-100 | Кабельный канал перфорированный пластиковый 50х100 (2 м) | 5 | 5
PPD30-15 | Кабельный канал перфорированный пластиковый 30х15 (2 м) | 0 | 0
PPD20-15 | Кабельный канал перфорированный пластиковый 20х15 (2 м) | 33 | 33
| 04.25 Клеммы проходные винтовые TS | 16131 | 16075
UT2-4K | Клемма-разъединитель TS-S | 1312 | 1312
UT2-4/2L | Клемма проходная двухпроводная TS-C4/2 | 809 | 809
JUT2-6PE | Клемма проходная винтовая TS-6 желто-зеленая (макс.сечение 6,0 кв.мм) | 283 | 283
JUT2-6GY | Клемма проходная винтовая TS-6 серая (макс.сечение 6,0 кв.мм) | 3077 | 3074
JUT2-6B | Клемма проходная винтовая TS-6 синяя (макс.сечение 6,0 кв.мм) | 1942 | 1942
JUT2-4PE | Клемма проходная винтовая TS-4 желто-зеленая (макс.сечение 4,0 кв.мм) | 25 | 25
JUT2-4GY | Клемма проходная винтовая TS-4 серая (макс.сечение 4,0 кв.мм) | 60 | 7
JUT2-4B | Клемма проходная винтовая TS-4 синяя (макс.сечение 4,0 кв.мм) | 3507 | 3507
JUT2-4/2 | Клемма проходная двухъярусная TS-D4/2 | 182 | 182
JUT2-35GY | Клемма проходная винтовая TS-35 серая (макс.сечение 35 кв.мм) | 163 | 163
JUT2-35B | Клемма проходная винтовая TS-35 синяя (макс.сечение 35 кв.мм) | 392 | 392
JUT2-2.5PE | Клемма проходная винтовая TS-2,5 желто-зеленая (макс.сечение 2,5 кв.мм) | 0 | 0
JUT2-2.5B | Клемма проходная винтовая TS-2,5 синяя (макс.сечение 2,5 кв.мм) | 0 | 0
JUT2-16PE | Клемма проходная винтовая TS-16 желто-зеленая (макс.сечение 16 кв.мм) | 185 | 185
JUT2-16GY | Клемма проходная винтовая TS-16 серая (макс.сечение 16 кв.мм) | 18 | 18
JUT2-16B | Клемма проходная винтовая TS-16 синяя (макс.сечение 16 кв.мм) | 139 | 139
JUT2-10PE | Клемма проходная винтовая TS-10 желто-зеленая (макс.сечение 10 кв.мм) | 617 | 617
JUT2-10GY | Клемма проходная винтовая TS-10 серая (макс.сечение 10 кв.мм) | 1338 | 1338
JUT2-10B | Клемма проходная винтовая TS-10 синяя (макс.сечение 10 кв.мм) | 2082 | 2082
| 04.26 Дополнительные аксессуары для клеммных блоков | 0 | 0
TS-Z-2 | Табличка для клемм с цифрами TS-Z2 | 456 | 456
TS-Z-1 | Табличка для клемм белая TS-Z1 | 0 | 0
TS-MS-10-6 | Мост соединительный винтовой на 10 клемм для TS-6 | 73 | 73
TS-MS-10-4 | Мост соединительный винтовой на 10 клемм для TS-4 | 68 | 68
TS-MS-10-2.5 | Мост соединительный винтовой на 10 клемм для TS-2,5 | 62 | 62
JUT2-3B | Держатель таблички TS-DT | 104 | 104
G-JUT2-4K | Боковая крышка клеммы-разъединителя TS-S | 2694 | 2694
G-JUT2-4/2 | Боковая крышка TS-BKDC для двухярусных клемм TS-D4/2 и TS-C4/2 | 1293 | 1293
G-JUT2-4/10 | Боковая крышка TS-BK410 для проходных клемм TS-4, TS-6 и TS-10 | 342 | 342
G-JUT2-35 | Боковая крышка TS-BK35 для проходных клемм TS-35 | 841 | 841
G-JUT2-2.5 | Боковая крышка TS-BK2,5 для проходных клемм TS-2,5 | 550 | 550
G-JUT2-16 | Боковая крышка TS-BK16 для проходных клемм TS-16 | 971 | 971
| 04.27 Клеммы вводные силовые FTB | 706 | 706
FTB-95PE | Клемма вводная силовая 245А желто-зеленый (Клеммный блок закрытый) | 90 | 90
FTB-95G | Клемма вводная силовая 245А серый (Клеммный блок закрытый) | 16 | 16
FTB-95B | Клемма вводная силовая 245А синий (Клеммный блок закрытый) | 101 | 101
FTB-50PE | Клемма вводная силовая 160А желто-зеленый (Клеммный блок закрытый) | 215 | 215
FTB-50G | Клемма вводная силовая 160А серый (Клеммный блок закрытый) | 25 | 25
FTB-50B | Клемма вводная силовая 160А синий (Клеммный блок закрытый) | 45 | 45
FTB-240PE | Клемма вводная силовая 425А желто-зеленый (Клеммный блок закрытый) | 18 | 18
FTB-240G | Клемма вводная силовая 425А серый (Клеммный блок закрытый) | 80 | 80
FTB-240B | Клемма вводная силовая 425А синий (Клеммный блок закрытый) | 23 | 23
FTB-150PE | Клемма вводная силовая 320А желто-зеленый (Клеммный блок закрытый) | 36 | 36
FTB-150G | Клемма вводная силовая 320А серый (Клеммный блок закрытый) | 32 | 32
FTB-150B | Клемма вводная силовая 320А синий (Клеммный блок закрытый) | 25 | 25
| 04.28 Клеммы силовые винтовые на шину TCP | 11645 | 11645
BBT03-70 | Клемма силовая винтовая на шину 10 мм TCP-70-10 (макс. сечение 70 кв.мм) | 639 | 639
BBT03-50 | Клемма силовая винтовая на шину 10 мм TCP-50-10 (50 макс. сечение кв.мм) | 1115 | 1115
BBT03-16 | Клемма силовая винтовая на шину 10 мм TCP-16-10 (макс. сечение 16 кв.мм) | 1998 | 1998
BBT01-50 | Клемма силовая винтовая на шину 5 мм TCP-50-5 (макс. сечение 50 кв.мм) | 1056 | 1056
BBT01-4 | Клемма силовая винтовая на шину 5 мм TCP-4-5 (макс. сечение 4 кв.мм ) | 3238 | 3238
BBT01-16 | Клемма силовая винтовая на шину 5 мм TCP-16-5 (макс. сечение 16 кв.мм) | 3599 | 3599
| 04.29 Стопоры на DIN-рейку | 245 | 206
E/2 | Стопор концевой пластиковый TS-E | 6 | 6
E-2B | Стопор концевой на DIN-рейку металлический (2 винта)(пакет 50шт) | 139 | 100
E-2A | Стопор концевой на DIN-рейку металлический (1 винт)(пакет 50шт) | 100 | 100
| 05 Пускорегулирующая аппаратура | 14843 | 14069
| 05.01 Малогабаритные контакторы ПМЛ Энгард 11-51, CC10 | 7203 | 6662
PML-510240-95 | Контактор электромагнитный ПМЛ-5102 95A 400В НО+НЗ | 9 | 4
PML-510240-80 | Контактор электромагнитный ПМЛ-5102 80A 400В НО+НЗ | 45 | 30
PML-510220-95 | Контактор электромагнитный ПМЛ-5102 95A 230В НО+НЗ | 474 | 474
PML-510220-80 | Контактор электромагнитный ПМЛ-5102 80A 230В НО+НЗ | 449 | 449
PML-410220-65 | Контактор электромагнитный ПМЛ-4102 65A 230В НО+НЗ | 589 | 543
PML-410220-50 | Контактор электромагнитный ПМЛ-4102 50A 230В НО+НЗ | 11 | 6
PML-410220-40 | Контактор электромагнитный ПМЛ-4102 40A 230В НО+НЗ | 878 | 873
PML-310120-32 | Контактор электромагнитный ПМЛ-3101 32A 230В НЗ | 374 | 374
PML-310040-32 | Контактор электромагнитный ПМЛ-3100 32A 400В НО | 127 | 77
PML-310020-32 | Контактор электромагнитный ПМЛ-3100 32A 230В НО | 715 | 713
PML-210120-25 | Контактор электромагнитный ПМЛ-2101 25A 230В НЗ | 180 | 117
PML-210020-25 | Контактор электромагнитный ПМЛ-2100 25A 230В НО | 0 | 0
PML-110120-18 | Контактор электромагнитный ПМЛ-1101 18A 230В НЗ | 216 | 131
PML-110120-12 | Контактор электромагнитный ПМЛ-1101 12A 230В НЗ | 568 | 504
PML-110120-09 | Контактор электромагнитный ПМЛ-1101 9A 230В НЗ | 360 | 310
PML-110040-18 | Контактор электромагнитный ПМЛ-1100 18A 400В НО | 31 | 31
PML-110040-12 | Контактор электромагнитный ПМЛ-1100 12A 400В НО | 2 | 2
PML-110020-09 | Контактор электромагнитный ПМЛ-1100 9A 230В НО | 354 | 288
CC1051140-95 | Контактор малогабаритный СС105 95A 400В 1НО 1НЗ ELVERT | 6 | 6
CC1051140-80 | Контактор малогабаритный СС105 80A 400В 1НО 1НЗ ELVERT | 17 | 17
CC1041140-65 | Контактор малогабаритный СС104 65A 400В 1НО 1НЗ ELVERT | 221 | 181
CC1041140-50 | Контактор малогабаритный СС104 50A 400В 1НО 1НЗ ELVERT | 39 | 39
CC1041140-40 | Контактор малогабаритный СС104 40A 400В 1НО 1НЗ ELVERT | 310 | 270
CC1041120-50 | Контактор малогабаритный СС104 50A 230В 1НО 1НЗ ELVERT | 3 | 0
CC1031040-32 | Контактор малогабаритный СС103 32A 400В НО ELVERT | 7 | 7
CC1021040-25 | Контактор малогабаритный СС102 25A 400В НО ELVERT | 219 | 217
CC1011040-18 | Контактор малогабаритный СС101 18A 400В НО ELVERT | 12 | 12
CC1011040-12 | Контактор малогабаритный СС101 12A 400В НО ELVERT | 539 | 539
CC1011040-09 | Контактор малогабаритный СС101 9A 400В НО ELVERT | 439 | 439
CC1010120-18 | Контактор малогабаритный СС101 18A 230В НЗ ELVERT | 8 | 8
CC1010120-12 | Контактор малогабаритный СС101 12A 230В НЗ ELVERT | 0 | 0
CC1010120-09 | Контактор малогабаритный СС101 9A 230В НЗ ELVERT | 1 | 1
| 05.02 Силовые контакторы ПМЛ Энгард 61-135, eTC | 349 | 343
PML-950020-225r | Контактор электромагнитный реверсивный ПМЛ-9500 225A 230B 2НО | 1 | 1
PML-910020-225 | Контактор электромагнитный ПМЛ-9100 225A 230B НО | 3 | 2
PML-850020-185r | Контактор электромагнитный реверсивный ПМЛ-8500 185A 230B 2НО | 2 | 2
PML-810040-185 | Контактор электромагнитный ПМЛ-8100 185A 400B НО | 11 | 11
PML-810020-185 | Контактор электромагнитный ПМЛ-8100 185A 230B НО | 18 | 18
PML-750040-150r | Контактор электромагнитный реверсивный ПМЛ-7500 150A 400B 2НО | 3 | 3
PML-750020-150r | Контактор электромагнитный реверсивный ПМЛ-7500 150A 230B 2НО | 10 | 10
PML-710040-150 | Контактор электромагнитный ПМЛ-7100 150A 400B НО | 2 | 2
PML-710020-150 | Контактор электромагнитный ПМЛ-7100 150A 230B НО | 4 | 3
PML-650040-115r | Контактор электромагнитный реверсивный ПМЛ-6500 115A 400B 2НО | 1 | 1
PML-650020-115r | Контактор электромагнитный реверсивный ПМЛ-6500 115A 230B 2НО | 3 | 2
PML-610040-115 | Контактор электромагнитный ПМЛ-6100 115A 400B НО | 7 | 7
PML-610020-115 | Контактор электромагнитный ПМЛ-6100 115A 230B НО | 8 | 7
PML-1350020-630r | Контактор электромагнитный реверсивный ПМЛ-13500 630A 230B 2НО | 1 | 1
PML-1310020-800 | Контактор электромагнитный ПМЛ-13100 800A 230B НО | 2 | 2
PML-1310020-630 | Контактор электромагнитный ПМЛ-13100 630A 230B НО | 8 | 8
PML-1250020-400r | Контактор электромагнитный реверсивный ПМЛ-12500 400A 230B 2НО | 1 | 0
PML-1210020-400 | Контактор электромагнитный ПМЛ-12100 400A 230B НО | 72 | 72
PML-1110020-330 | Контактор электромагнитный ПМЛ-11100 330A 230B НО | 2 | 2
PML-1050020-265r | Контактор электромагнитный реверсивный ПМЛ-10500 265A 230B 2НО | 2 | 2
PML-1010040-265 | Контактор электромагнитный ПМЛ-10100 265A 400B НО | 2 | 2
PML-1010020-265 | Контактор электромагнитный ПМЛ-10100 265A 230B НО | 86 | 85
eTC6072020-400r | Силовой контактор eTC60 400A 230B 2НО реверсивный ELVERT | 0 | 0
eTC6061020-330 | Силовой контактор eTC60 330A 230B НО ELVERT | 1 | 1
eTC6041040-225 | Силовой контактор eTC60 225A 400B НО ELVERT | 26 | 26
eTC6041020-225 | Силовой контактор eTC60 225A 230B НО ELVERT | 1 | 1
eTC6031040-185 | Силовой контактор eTC60 185A 400B НО ELVERT | 4 | 4
eTC6031020-185 | Силовой контактор eTC60 185A 230B НО ELVERT | 1 | 1
eTC6021020-150 | Силовой контактор eTC60 150A 230B НО ELVERT | 64 | 64
eTC6012040-115r | Силовой контактор eTC60 115A 400B 2НО реверсивный ELVERT | 3 | 3
| 05.03 Приставки и блокировочные устройства | 4153 | 4128
PVL-3t | Приставка контактная с выдержкой времени отключения ПВЛ 0,1-3 сек. | 90 | 90
PVL-30t | Приставка контактная с выдержкой времени отключения ПВЛ 0,1-30 сек. | 267 | 267
PVL-30s | Приставка контактная с выдержкой времени включения ПВЛ 0,1-30 сек. | 260 | 260
PKL-4-40 | Приставка контактная ПКЛ-40 4НО | 499 | 499
PKL-4-22 | Приставка контактная ПКЛ-22 2НО+2НЗ | 85 | 78
PKL-4-04 | Приставка контактная ПКЛ-04 4НЗ | 273 | 273
PKL-2-20 | Приставка контактная ПКЛ-20 2НО | 150 | 146
PKL-2-11 | Приставка контактная ПКЛ-11 НО+НЗ | 847 | 837
PKL-2-02 | Приставка контактная ПКЛ-02 2НЗ | 31 | 31
CP4-40 | Приставка контактная СP-40 4NO для контакторов CC10 и eTC60 | 30 | 30
CP4-22 | Приставка контактная СP-22 2NO 2 NC для контакторов CC10 и eTC60 | 15 | 15
CP4-04 | Приставка контактная СP-04 4NC для контакторов CC10 и eTC60 | 23 | 23
CP2-20 | Приставка контактная СP-20 2NО для контакторов CC10 и eTC60 | 23 | 23
CP2-11 | Приставка контактная СP-11 1NO 1NC для контакторов CC10 и eTC60 | 6 | 4
CP2-02 | Приставка контактная СP-02 2NC для контакторов CC10 и eTC60 | 29 | 29
CD-3t | Приставки контактные с выдержкой времени отключения CD 0,1-3 с. для контакторов СС10, eTC60 | 33 | 33
CD-3s | Приставки контактные с выдержкой времени включения CD 0,1-3 с. для контакторов СС10, eTC60 | 83 | 83
CD-30s | Приставки контактные с выдержкой времени включения CD 0,1-30 с. для контакторов СС10, eTC60 | 19 | 19
CD-180t | Приставки контактные с выдержкой времени отключения CD 10-180 с. для контакторов СС10, eTC60 | 20 | 20
CD-180s | Приставки контактные с выдержкой времени включения CD 10-180 с. для контакторов СС10, eTC60 | 50 | 50
CB10 | Блокировочное устройство B10 для контакторов СС10 до 95А | 42 | 42
CB03 | Блокировочное устройство B03 для контакторов СС10 до 32А | 2 | 2
B-10 | Блокировочное устройство для контакторов до 95А | 584 | 583
B-03 | Блокировочное устройство для контакторов до 32А | 692 | 691
| 05.04 Тепловые реле РТЛ | 1023 | 933
TR3-93 | Реле тепловое TR3 80-93A | 19 | 19
TR3-80 | Реле тепловое TR3 63-80A | 13 | 13
TR3-70 | Реле тепловое TR3 55-70A | 15 | 15
TR3-65 | Реле тепловое TR3 48-65A | 17 | 17
TR3-40 | Реле тепловое TR3 30-40A | 11 | 8
TR3-32 | Реле тепловое TR3 23-32A | 5 | 5
TR2-40 | Реле тепловое TR2 30-40A | 22 | 22
TR1-8 | Реле тепловое TR1 5,5-8A | 3 | 3
TR1-4 | Реле тепловое TR1 2,5-4A | 18 | 16
TR1-25 | Реле тепловое TR1 17-25A | 8 | 8
TR1-2,5 | Реле тепловое TR1 1,6-2,5A | 19 | 19
TR1-18 | Реле тепловое TR1 12-18A | 5 | 5
TR1-13 | Реле тепловое TR1 9-13A | 6 | 5
TR1-10 | Реле тепловое TR1 7-10A | 75 | 75
TR1-1 | Реле тепловое TR1 0,63-1A | 4 | 0
TR1-0,63 | Реле тепловое TR1 0,4-0,63A | 12 | 12
RTL1-0,63 | Реле тепловое РТЛ-1 0,4-0,63A | 79 | 79
RTL-4-180 | Реле тепловое РТЛ-4 150-180A | 16 | 16
RTL-4-150 | Реле тепловое РТЛ-4 120-150A | 16 | 16
RTL-4-120 | Реле тепловое РТЛ-4 90-120A | 14 | 0
RTL-4-110 | Реле тепловое РТЛ-4 80-110A | 16 | 0
RTL-3-93 | Реле тепловое РТЛ-3 80-93A | 18 | 18
RTL-3-80 | Реле тепловое РТЛ-3 63-80A | 11 | 11
RTL-3-70 | Реле тепловое РТЛ-3 55-70A | 47 | 47
RTL-3-65 | Реле тепловое РТЛ-3 48-65A | 26 | 26
RTL-3-50 | Реле тепловое РТЛ-3 37-50A | 10 | 10
RTL-3-40 | Реле тепловое РТЛ-3 30-40A | 6 | 6
RTL-3-32 | Реле тепловое РТЛ-3 23-32A | 48 | 48
RTL-2-36 | Реле тепловое РТЛ-2 28-36A | 48 | 48
RTL-2-32 | Реле тепловое РТЛ-2 23-32A | 6 | 6
RTL-1-8 | Реле тепловое РТЛ-1 5,5-8A | 7 | 7
RTL-1-6 | Реле тепловое РТЛ-1 4-6A | 4 | 4
RTL-1-4 | Реле тепловое РТЛ-1 2,5-4A | 139 | 139
RTL-1-25 | Реле тепловое РТЛ-1 17-25A | 51 | 51
RTL-1-2,5 | Реле тепловое РТЛ-1 1,6-2,5A | 1 | 1
RTL-1-18 | Реле тепловое РТЛ-1 12-18A | 130 | 130
RTL-1-10 | Реле тепловое РТЛ-1 7-10A | 10 | 10
RTL-1-1,6 | Реле тепловое РТЛ-1 1-1,6A | 68 | 18
| 05.05 Пускатели закрытые в корпусе ПМЛ | 266 | 191
SB10340-95 | Пускатель закрытый в корпусе SB103 95А 400В IР65 | 1 | 1
SB10340-80 | Пускатель закрытый в корпусе SB103 80А 400В IР65 | 3 | 3
SB10340-65 | Пускатель закрытый в корпусе SB103 65А 400В IР65 | 3 | 3
SB10340-50 | Пускатель закрытый в корпусе SB103 50А 400В IР65 | 1 | 1
SB10320-95 | Пускатель закрытый в корпусе SB103 95А 230В IР65 | 9 | 9
SB10320-80 | Пускатель закрытый в корпусе SB103 80А 230В IР65 | 13 | 13
SB10320-65 | Пускатель закрытый в корпусе SB103 65А 230В IР65 | 0 | 0
SB10320-50 | Пускатель закрытый в корпусе SB103 50А 230В IР65 | 5 | 5
SB10320-40 | Пускатель закрытый в корпусе SB103 40А 230В IР65 | 7 | 7
SB10240-32 | Пускатель закрытый в корпусе SB102 32А 400В IР65 | 0 | 0
SB10240-25 | Пускатель закрытый в корпусе SB102 25А 400В IР65 | 2 | 2
SB10220-32 | Пускатель закрытый в корпусе SB102 32А 230В IР65 | 2 | 2
SB10220-25 | Пускатель закрытый в корпусе SB102 25А 230В IР65 | 5 | 5
SB10140-18 | Пускатель закрытый в корпусе SB101 18А 400В IР65 | 9 | 9
SB10140-12 | Пускатель закрытый в корпусе SB101 12А 400В IР65 | 14 | 3
SB10140-09 | Пускатель закрытый в корпусе SB101 9А 400В IР65 | 9 | 0
SB10120-18 | Пускатель закрытый в корпусе SB101 18А 230В IР65 | 10 | 10
SB10120-12 | Пускатель закрытый в корпусе SB101 12А 230В IР65 | 1 | 1
PML-522040-95 | Пускатель закрытый в корпусе ПМЛ-5220 95A 400В IР65 | 12 | 0
PML-422040-65 | Пускатель закрытый в корпусе ПМЛ-4220 65A 400В IР65 | 9 | 0
PML-422040-50 | Пускатель закрытый в корпусе ПМЛ-4220 50A 400В IР65 | 5 | 3
PML-422040-40 | Пускатель закрытый в корпусе ПМЛ-4220 40A 400В IР65 | 12 | 0
PML-422020-50 | Пускатель закрытый в корпусе ПМЛ-4220 50A 230В IР65 | 8 | 8
PML-322040-32 | Пускатель закрытый в корпусе ПМЛ-3220 32A 400В IР65 | 16 | 16
PML-322020-32 | Пускатель закрытый в корпусе ПМЛ-3220 32A 230В IР65 | 20 | 20
PML-222020-25 | Пускатель закрытый в корпусе ПМЛ-2220 25A 230В IР65 | 58 | 38
PML-122020-12 | Пускатель закрытый в корпусе ПМЛ-1220 12A 230В IР65 | 11 | 11
PML-122020-09 | Пускатель закрытый в корпусе ПМЛ-1220 9A 230В IР65 | 21 | 21
| 05.06 Автоматы защиты двигателя АПД-03, 08 и доп оборудование | 395 | 362
eM08-80 | Автоматический выключатель защиты двигателя eM08-80 In=80A Ir=56-80A ELVERT | 1 | 1
eM08-63 | Автоматический выключатель защиты двигателя eM08-63 In=64A Ir=40-63A ELVERT | 1 | 1
eM08-25 | Автоматический выключатель защиты двигателя eM08-25 In=25A Ir=16-25A ELVERT | 10 | 10
eM03-23 | Автоматический выключатель защиты двигателя eM03-23 In=23 A Ir=17-23 A ELVERT | 11 | 9
eM03-2,5 | Автоматический выключатель защиты двигателя eM03-2,5 In=2,5A Ir=1,6-2,5A ELVERT | 1 | 1
eM03-18 | Автоматический выключатель защиты двигателя eM03-18 In=18 A Ir=13-18 A ELVERT | 2 | 2
eM03-1,6 | Автоматический выключатель защиты двигателя eM03-1,6 In=1,6 A Ir=1-1,6 A ELVERT | 7 | 6
eM03-01 | Автоматический выключатель защиты двигателя eM03-1 In=1 A Ir=0,63-1 A ELVERT | 13 | 13
eM03-0,63 | Автоматический выключатель защиты двигателя eM03-0,63 In=0,63 A Ir=0,4-0,63 A ELVERT | 7 | 7
APD08-80 | Автоматический выключатель защиты двигателя АПД-08 In=80 A Ir=56-80 A | 2 | 2
APD08-63 | Автоматический выключатель защиты двигателя АПД-08 In=64 A Ir=40-63 A | 3 | 3
APD08-40 | Автоматический выключатель защиты двигателя АПД-08 In=40 A Ir=25-40 A | 34 | 34
APD08-25 | Автоматический выключатель защиты двигателя АПД-08 In=25 A Ir=16-25 A | 36 | 36
APD03-6,3 | Автоматический выключатель защиты двигателя АПД-03 In=6,3 A Ir=4-6,3 A | 21 | 21
APD03-32 | Автоматический выключатель защиты двигателя АПД-03 In=32 A Ir=24-32 A | 8 | 4
APD03-25 | Автоматический выключатель защиты двигателя АПД-03 In=25 A Ir=20-25 A | 66 | 66
APD03-2,5 | Автоматический выключатель защиты двигателя АПД-03 In=2,5 A Ir=1,6-2,5 A | 17 | 17
APD03-18 | Автоматический выключатель защиты двигателя АПД-03 In=18 A Ir=13-18 A | 29 | 24
APD03-14 | Автоматический выключатель защиты двигателя АПД-03 In=14 A Ir=9-14 A | 21 | 0
APD03-10 | Автоматический выключатель защиты двигателя АПД-03 In=10 A Ir=6-10 A | 86 | 86
APD03-1,6 | Автоматический выключатель защиты двигателя АПД-03 In=1,6 A Ir=1-1,6 A | 19 | 19
| 05.07 Дополнительное оборудование для АПД | 1454 | 1450
RN-03 | Независимый расцепитель РН-03 (для АПД-03) | 130 | 130
RMM-03 | Расцепитель минимального напряжения РММ-03 (для АПД-03) | 155 | 155
PB-03S | Защитный корпус IP55 с кнопкой "СТОП" для АПД-03 | 18 | 18
PB-03 | Защитный корпус IP55 для АПД-03 | 4 | 0
DK-08 | Дополнительный контакт боковой ДК-08 НО+НЗ (для АПД-08) | 315 | 315
DK-03F | Дополнительный контакт передний ДК-03 НО+НЗ (для АПД-03) | 620 | 620
DK-03 | Дополнительный контакт боковой ДК-03 НО+НЗ (для АПД-03) | 212 | 212
| 06 Светосигнальные устройства | 14690 | 14660
| 06.01 Серия 1. Пластиковый корпус (кнопки BV-1, лампы LS-1, переключатели SW-1) | 4065 | 4063
SW1-CJ33 | Переключатель в пластиковом корпусе длиная ручка "1-0-1" IP65 | 49 | 49
SW1-CJ21 | Переключатель в пластиковом корпусе длиная ручка "0-1" IP65 | 0 | 0
SW1-CG21 | Переключатель в пластиковом корпусе с ключом "0-1" IP65 | 287 | 287
SW1-CD33 | Переключатель в пластиковом корпусе стандартная ручка "1-0-1" IP65 | 10 | 10
SW-1-CJ33 | Переключатель в пластиковом корпусе длинная ручка "1-0-1" IP65 | 59 | 59
SW-1-CJ21 | Переключатель в пластиковом корпусе длинная ручка "0-1" IP65 | 335 | 335
SW-1-CD33 | Переключатель в пластиковом корпусе стандартная ручка "1-0-1" IP65 | 94 | 94
SW-1-CD21 | Переключатель в пластиковом корпусе стандартная ручка "0-1" IP65 | 257 | 257
LS1-CVM5 | Лампа сигнальная в пластиковом корпусе LED 220В желтая | 629 | 629
LS1-CVM4 | Лампа сигнальная в пластиковом корпусе LED 220В красная | 418 | 418
LS1-CVM3 | Лампа сигнальная в пластиковом корпусе LED 220В зеленая | 177 | 177
LS-1-CVM3 | Лампа сигнальная в пластиковом корпусе LED 230В зеленая | 199 | 199
BV1-CW83M5 | Кнопка двойная "ПУСК-СТОП" с подсветкой IP65 | 0 | 0
BV1-CT42 | Кнопка грибок "СТОП" с фиксацией красная IP65 ф40мм | 34 | 34
BV1-CS542 | Кнопка грибок "СТОП" с фиксацией и поворотом красная IP65 ф40мм | 0 | 0
BV1-CL8325 | Кнопка двойная "ПУСК-СТОП" без подсветки IP65 | 0 | 0
BV1-CA42 | Кнопка в пластиковом корпусе красная IP65 | 589 | 589
BV1-CA31 | Кнопка в пластиковом корпусе зеленая IP65 | 196 | 194
BV1-CA25 | Кнопка в пластиковом корпусе черная IP65 | 95 | 95
BV1-CA15 | Кнопка в пластиковом корпусе белая IP65 | 634 | 634
BV-1-CW83M5 | Кнопка двойная "ПУСК-СТОП" с подсветкой IP65 | 0 | 0
BV-1-CS542 | Кнопка грибок "СТОП" с фиксацией и поворотом красная IP65 ф40мм | 0 | 0
BV-1-CL8325 | Кнопка двойная "ПУСК-СТОП" без подсветки IP65 | 3 | 3
| 06.02 Серия 2. Металлический корпус (кнопки BV-2, переключатели SW-2) | 2328 | 2319
SW2-BJ33 | Переключатель в металлическом корпусе длинная ручка "1-0-1" IP44 | 9 | 9
SW2-BJ21 | Переключатель в металлическом корпусе длинная ручка "0-1" IP44 | 0 | 0
SW2-BG21 | Переключатель в металлическом корпусе с ключом "0-1" IP44 | 203 | 203
SW2-BD33 | Переключатель в металлическом корпусе стандартная ручка "1-0-1" IP44 | 272 | 271
SW2-BD21 | Переключатель в металлическом корпусе стандартная ручка "0-1" IP44 | 25 | 25
SW-2-BJ33 | Переключатель в металлическом корпусе длинная ручка "1-0-1" IP44 | 145 | 145
BV2-BA42 | Кнопка в металическом корпусе красная IP44 | 309 | 301
BV2-BA31 | Кнопка в металическом корпусе зеленая IP44 | 243 | 243
BV2-BA25 | Кнопка в металическом корпусе черная IP44 | 418 | 418
BV2-BA15 | Кнопка в металическом корпусе белая IP44 | 329 | 329
BV-2-BA42 | Кнопка в металлическом корпусе красная IP44 | 375 | 375
| 06.03 Серия 3. Компактное исполнение (кнопки BV-3, лампы LS-3, зуммеры BZ-3) | 8150 | 8133
LS3-22D/Y24 | Лампа сигнальная компактная ф22 LED 24В желтая IP44 | 237 | 237
LS3-22D/Y220 | Лампа сигнальная компактная ф22 LED 220В желтая IP44 | 48 | 48
LS3-22D/W24 | Лампа сигнальная компактная ф22 LED 24В белая IP44 | 490 | 490
LS3-22D/W220 | Лампа сигнальная компактная ф22 LED 220В белая IP44 | 653 | 653
LS3-22D/R24 | Лампа сигнальная компактная ф22 LED 24В красная IP44 | 376 | 376
LS3-22D/R220 | Лампа сигнальная компактная ф22 LED 220В красная IP44 | 3 | 3
LS3-22D/G24 | Лампа сигнальная компактная ф22 LED 24В зеленая IP44 | 185 | 185
LS3-22D/B220 | Лампа сигнальная компактная ф22 LED 230В синяя IP44 | 435 | 435
LS-3-22D/Y220 | Лампа сигнальная компактная ф22 LED 230В желтая IP44 | 2057 | 2057
LS-3-22D/R220 | Лампа сигнальная компактная ф22 LED 230В красная IP44 | 1689 | 1682
LS-3-22D/G220 | Лампа сигнальная компактная ф22 LED 230В зеленая IP44 | 1008 | 1007
BZ3-22M/N24 | Зуммер компактный постоянный сигналф22 черный 24В | 314 | 313
BZ3-22M/N220 | Зуммер компактный постоянный сигнал ф22 черный 220В | 0 | 0
BV3-F10G | Кнопка компактная в пластиковом корпусе зеленая IP44 | 20 | 12
BV3-F01R | Кнопка компактная в пластиковом корпусе красная IP44 | 41 | 41
BV-3-F10G | Кнопка компактная в пластиковом корпусе зеленая IP44 | 258 | 258
BV-3-F01R | Кнопка компактная в пластиковом корпусе красная IP44 | 336 | 336
| 06.04 Посты кнопочные, доп.контакты и рамки табличек | 147 | 145
PW-4 | Корпус кнопочного поста пластиковый серый на 4 места PW | 40 | 38
PW-3 | Корпус кнопочного поста пластиковый серый на 3 места PW | 10 | 10
PW-2 | Корпус кнопочного поста пластиковый серый на 2 места PW | 30 | 30
PW-1 | Корпус кнопочного поста пластиковый серый на 1 место PW-1 | 0 | 0
A102 | Доп.контакт NC нормально закрытый (замкнутый) | 21 | 21
A101 | Доп.контакт NO нормально открытый (разомкнутый) | 0 | 0
A-102 | Доп.контакт NC нормально закрытый (замкнутый) | 40 | 40
A-101 | Доп.контакт NO нормально открытый (разомкнутый) | 6 | 6
| 07 Устройства компенсации реактивной мощности УКРМ | 3228 | 2495
| 07.01 Конденсаторы | 1486 | 1138
CL3-0,41-20 | Конденсатор косинусный трехфазный CL 415В, 20 кВар, 3ф | 0 | 0
CL-3-0,41-80rs | Конденсатор косинусный трехфазный CL 415В, 80 кВар, прямоугольного сечения | 4 | 0
CL-3-0,41-7,5 | Конденсатор косинусный трехфазный CL 415В, 7,5 кВар | 53 | 0
CL-3-0,41-60rs | Конденсатор косинусный трехфазный CL 415В, 60 кВар, прямоугольного сечения | 4 | 0
CL-3-0,41-50rs | Конденсатор косинусный трехфазный CL 415В, 50 кВар, прямоугольного сечения | 20 | 20
CL-3-0,41-50 | Конденсатор косинусный трехфазный CL 415В, 50 кВар | 402 | 352
CL-3-0,41-5 | Конденсатор косинусный трехфазный CL 415В, 5 кВар | 35 | 0
CL-3-0,41-30 | Конденсатор косинусный трехфазный CL 415В, 30 кВар | 21 | 1
CL-3-0,41-25 | Конденсатор косинусный трехфазный CL 415В, 25 кВар | 577 | 557
CL-3-0,41-20 | Конденсатор косинусный трехфазный CL 415В, 20 кВар | 56 | 55
CL-3-0,41-2,5 | Конденсатор косинусный трехфазный CL 415В, 2,5 кВар | 0 | 0
CL-3-0,41-15 | Конденсатор косинусный трехфазный CL 415В, 15 кВар | 161 | 106
CL-3-0,41-12,5 | Конденсатор косинусный трехфазный CL 415В, 12,5 кВар | 90 | 40
CL-3-0,41-10 | Конденсатор косинусный трехфазный CL 415В, 10 кВар | 63 | 7
| 07.02 Контакторы и контроллеры УКРМ | 1742 | 1357
PML-6100K20-80 | Контактор для коммутации конденсаторных батарей ПМЛ-6100К 230В 80кВар | 1 | 0
PML-6100K20-80 | Контактор для коммутации конденсаторных батарей ПМЛ-6100К 230В 80кВар | 3 | 0
PML-6100K20-60 | Контактор для коммутации конденсаторных батарей ПМЛ-6100К 230В 60кВар | 4 | 0
PML-5103K20-50 | Контактор для коммутации конденсаторных батарей ПМЛ-5103К 230В 50кВар | 320 | 276
PML-4103K20-30 | Контактор для коммутации конденсаторных батарей ПМЛ-4103К 230В 30кВар | 141 | 121
PML-4103K20-25 | Контактор для коммутации конденсаторных батарей ПМЛ-4103К 230В 25кВар | 400 | 355
PML-3102K20-20 | Контактор для коммутации конденсаторных батарей ПМЛ-3102К 230В 20кВар | 68 | 0
PML-2102K20-18 | Контактор для коммутации конденсаторных батарей ПМЛ-2102К 230В 18кВар | 4 | 0
PML-1102K20-12 | Контактор для коммутации конденсаторных батарей ПМЛ-1102К 230В 12кВар | 89 | 0
MCC-12-1 | Контроллер УКРМ MCC-12, 12 выходов, для управления контакторами | 705 | 604
CC10-K20-50 | Контактор для коммутации конденсаторных батарей CC10-K 230В АС, 50кВар при 400В | 6 | 0
CC10-K20-44 | Контактор для коммутации конденсаторных батарей CC10-K 230B AC, 44кВар при 400В | 0 | 0
CC10-K20-25 | Контактор для коммутации конденсаторных батарей CC10-K 230В АС, 25кВар при 400В | 1 | 1
| 08 Релейная автоматика | 2084 | 2017
| 08.01 Фотореле RPH | 83 | 83
RPHZ20 | Фотореле RPH-Z 2-100 Лк АС 230В | 0 | 0
RPH-Z20 | Фотореле RPH-Z 2-100 Лк АС 230В | 83 | 83
| 08.02 Импульсные реле RP | 131 | 131
RPM2 | Импульсное реле с функцией памяти состояния RP-M АС/DC 24-240В | 31 | 31
RPE20 | Импульсное реле для выключателей с подсветкой RP-E АС 230В | 100 | 100
| 08.03 Реле времени RT | 546 | 517
RTZT1-1M | Реле времени с задержкой отключения RT-ZT 0,1-1 мин АС/DC 12-240В | 5 | 5
RTZT1-10S | Реле времени с задержкой отключения RT-ZT 1-10 сек АС/DC 12-240В | 81 | 81
RTZS1-1M | Реле времени с задержкой включения RT-ZS 0,1-1 мин АС/DC 12-240В | 2 | 2
RTZS1-10S | Реле времени с задержкой включения RT-ZS 1-10 сек АС/DC 12-240В | 55 | 55
RTZS1-10D | Реле времени с задержкой включения RT-ZS 0,1 сек-10 дн АС/DC 12-240В | 0 | 0
RTZP2-10M | Реле времени с задержкой по выключению питания RT-ZP 0,1 сек- 10 мин АС/DC 24-240В | 21 | 21
RTZD2-10M | Реле времени переключения звезда-треугольник RT-ZD 0,1 сек-10 мин АС/DC 24-240В | 62 | 62
RT2ZS2-10D | Реле времени с задержкой включения двухканальное RT-2ZS 0,1 сек-10 дн АС/DC 24-240В | 67 | 67
RT2YG2 | Реле времени циклическое (годовой цикл) двухканальное цифровое RT-2YG АС/DC 24-264В | 14 | 14
RT2AG2 | Реле времени астрономическое двухканальное цифровое RT-2AG АС/DC 24-264В | 14 | 13
RT10F20-10D | Реле времени многофункциональное RT-10F 0,1 сек-10 дн АС 230В | 8 | 8
RT10F1-10D | Реле времени многофункциональное RT-10F 0,1 сек-10 дн АС/DC 12-240В | 0 | 0
RT-ZS1-10D | Реле времени с задержкой включения RT-ZS 0,1 сек-10 дн АС/DC 12-240В | 25 | 25
RT-2YG2 | Реле времени циклическое (годовой цикл) двухканальное цифровое RT-2YG АС/DC 24-264В | 56 | 56
RT-24FG2-100H | Реле времени многофункциональное цифровое RT-24FG 0-100ч АС/DC 24-240В | 76 | 76
RT-10F20-10D | Реле времени многофункциональное RT-10F 0,1 сек-10 дн АС 230В | 60 | 32
RT-10F1-10D | Реле времени многофункциональное RT-10F 0,1 сек-10 дн АС/DC 12-240В | 0 | 0
| 08.04 Таймеры RTE | 147 | 146
RTEZ20-20M | Лестничный таймер RTE-Z 0,5-20 мин АС 230В | 50 | 50
RTEWG20 | Таймер (недельный цикл) цифровой RTE-WG АС 230В | 1 | 0
RTE-Z20-20M | Лестничный таймер RTE-Z 0,5-20 мин АС 230В | 96 | 96
RTE-WG20 | Таймер (недельный цикл) цифровой RTE-WG АС 230В | 0 | 0
| 08.05 Регуляторы температуры RD | 93 | 93
RDZ2-40 | Регулятор температуры RD-Z -5°С - +40°С АС/DC 24-240В | 11 | 11
RD-Z2-40 | Регулятор температуры RD-Z -5°С - +40°С АС/DC 24-240В | 82 | 82
| 08.06 Реле напряжения RV | 568 | 567
RV3ZG20 | Реле напряжения цифровое RV-3ZG 3Р АС 200-500В | 18 | 18
RV3ZC40 | Реле напряжения RV-3ZC 3Р АС 400В | 6 | 6
RV3NZC40 | Реле напряжения с регулировкой RV-3NZC 3Р+N АС 400В | 0 | 0
RV1U20-63 | Реле напряжения проходное с индикацией RV-1U 1Р+N 63А АС 230В | 2 | 2
RV1U20-50 | Реле напряжения проходное с индикацией RV-1U 1Р+N 50А АС 230В | 0 | 0
RV1U20-40 | Реле напряжения проходное с индикацией RV-1U 1Р+N 40А АС 230В | 3 | 3
RV1U20-25 | Реле напряжения проходное с индикацией RV-1U 1Р+N 25А АС 230В | 0 | 0
RV1IU20-63 | Реле напряжения и тока проходное с индикацией RV-1IU 1Р+N 63A АС 230В | 12 | 12
RV1IU20-50 | Реле напряжения и тока проходное с индикацией RV-1IU 1Р+N 50A АС 230В | 1 | 1
RV1IU20-40 | Реле напряжения и тока проходное с индикацией RV-1IU 1Р+N 40A АС 230В | 0 | 0
RV1IU20-32 | Реле напряжения и тока проходное с индикацией RV-1IU 1Р+N 32A АС 230В | 0 | 0
RV1IU20-25 | Реле напряжения и тока проходное с индикацией RV-1IU 1Р+N 25A АС 230В | 0 | 0
RV-3NZC40 | Реле напряжения с регулировкой RV-3NZC 3Р+N АС 400В | 136 | 136
RV-1U20-63 | Реле напряжения проходное с индикацией RV-1U 1Р+N 63А АС 230В | 44 | 44
RV-1U20-32 | Реле напряжения проходное с индикацией RV-1U 1Р+N 32А АС 230В | 58 | 58
RV-1U20-25 | Реле напряжения проходное с индикацией RV-1U 1Р+N 25А АС 230В | 39 | 39
RV-1IU20-63 | Реле напряжения и тока проходное с индикацией RV-1IU 1Р+N 63A АС 230 В | 67 | 67
RV-1IU20-50 | Реле напряжения и тока проходное с индикацией RV-1IU 1Р+N 50A АС 230 В | 40 | 40
RV-1IU20-40 | Реле напряжения и тока проходное с индикацией RV-1IU 1Р+N 40A АС 230В | 54 | 54
RV-1IU20-32 | Реле напряжения и тока проходное с индикацией RV-1IU 1Р+N 32A АС 230 В | 44 | 44
RV-1IU20-25 | Реле напряжения и тока проходное с индикацией RV-1IU 1Р+N 25A АС 230 В | 44 | 43
| 08.07 Переключатели фаз PF | 18 | 18
PFL40 | Автоматический переключатель фаз с приоритетной фазой L1 PF-L AC 400В | 18 | 18
| 08.08 Реле контроля фаз RF | 144 | 144
RFZC340 | Реле контроля фаз с регулировкой RF-3ZC 3Р АС 400В | 13 | 13
RF340 | Реле контроля фаз (наличие и последовательность) RF-3 3Р AC 400В | 4 | 4
RF-ZC340 | Реле контроля фаз с регулировкой RF-3ZC 3Р АС 400В | 73 | 73
RF-340 | Реле контроля фаз (наличие и последовательность) RF-3 3Р AC 400В | 54 | 54
| 08.09 Реле тока RC | 66 | 66
RCZC20-10 | Реле тока RC-ZC 1-10A 8A AC 230B | 66 | 66
| 08.10 Реле уровня жидкости RL | 149 | 113
RL2ZС2 | Реле уровня жидкости двухуровневые RL-2ZC c режимом up/down AC/DC 24-240B | 0 | 0
RL2Z20 | Реле уровня жидкости двухуровневое RL-2Z АС 230В | 1 | 1
RL-2ZС2 | Реле уровня жидкости двухуровневые RL-2ZC c режимом up/down AC/DC 24-240B | 89 | 53
RL-2Z20 | Реле уровня жидкости двухуровневое RL-2Z АС 230В | 59 | 59
| 08.11 Электронные блоки управления АВР ETS | 139 | 139
ETS3ZC40 | АВР с 3-мя релейными выходами AVR ETS-3ZC 3Р+N AC 400В | 68 | 68
ETS2ZC40 | АВР c 2-мя релейными выходами AVR ETS-2ZC 3Р+N AC 400В | 0 | 0
ETS-3ZC40 | АВР с 3-мя релейными выходами AVR ETS-3ZC 3P+N AC 400В | 71 | 71
| Архивные позиции ELVERT и прочее | 14 | 14
Е5К2L35-3200v | Воздушный автоматический выключатель выкатной Е5К-2L 3200ER5 3P 100 kA ELVERT | 0 | 0
Е5К1F35M-800 | Воздушный автоматический выключатель с функцией обмена данными стационарный Е5К-1F 800ER 3P 80 kA EL | 6 | 6
Е5К1F35M-1000 | Воздушный автоматический выключатель с функцией обмена данными стационарный Е5К-1F 1000ER 3P 80 kA E | 1 | 1
Z6061C-16 | Автоматический выключатель Z606 1Р C16 6кА ELVERT | 1 | 1
eTC6011020-115 | Силовой контактор eTC60 115A 230B НО ELVERT | 6 | 6
D0623CAC-25 | Автоматический выключатель дифф.тока D06 2р C25 30 мА электрон. тип АС ELVERT | 0 | 0
CL3-0,41-30 | Конденсатор косинусный трехфазный CL 415В, 30 кВар, 3ф | 0 | 0
| ТРАЙ МАРКЕТ_товары | 3329 | 328
ЭЭ-01 | Электротехническое оборудование | 3000 | 0
SR88-41 | Независимый расцепитель SR88-41 к ВА88-41 (800 А) | 10 | 9
NSHvI-0,5-8-R | Наконечник штыревой втулочный изолированный НШВИ 0,5-8 цвет красный (1 пакет/50 шт.) | 319 | 319
CM600DX-24T | Mitsubishi IGBT модуль CM600DX-24T | 0 | 0
ADL01-080 | Авт. выкл. DZ47-63/2P 25A 4.5kA х-ка C (ANDELI) | 0 | 0
Итого |  | 26287 | 25912